## Rekapitulácia
Rekapitulácia rozpočtu |  |  |  |  | Sadzby DPH
[5 empty] | A | B
Stavba Zvyšenie energetickej hospodárnosti Materskej školy Vyšný Žipov |  |  |  |  | 20% | 0%
Názov objektu | ZRN | VRN | HZS | Kompl.čin. | Ost. náklady | Cena
Zateplenie obvodového plášťa | 0 | 0 | 0 | 0 | 0 | 0 | 0 | 30.126
Výmena výplní otvorov | 0 | 0 | 0 | 0 | 0 | 0 | 0 | 30.126
Zateplenie strešného plášťa | 0 | 0 | 0 | 0 | 0 | 0 | 0 | 30.126
Ostatné práce | 0 | 0 | 0 | 0 | 0 | 0 | 0 | 30.126
Ústredné vykurovanie | 0 | 0 | 0 | 0 | 0 | 0 | 0 | 30.126
Zmena plynofikácie | 0 | 0 | 0 | 0 | 0 | 0 | 0 | 30.126
Elektroinštalácia | 0 | 0 | 0 | 0 | 0 | 0 | 0 | 30.126
Celkom bez DPH | 0 | 0 | 0 | 0 | 0 | 0
DPH 20% z | 0 |  |  |  |  | 0
DPH 0% z | 0 |  |  |  |  | 0
Celkom | [5 empty] | 0

## Krycí list stavby
|  |  |  | Krycí list stavby |  |  |  |  | 30.126
Stavba Zvyšenie energetickej hospodárnosti Materskej školy Vyšný Žipov |  |  |  |  | Miesto:
Ks:
Zákazka: |  |  |  | Spracoval: |  |  | Dňa | 25.03.2017
Odberateľ: Obec Vyšný Žipov |  |  |  |  | IČO:
DIČ:
Dodávateľ: Ing. arch. Ľubomír Naňák |  |  |  |  | IČO:
DIČ:
Projektant: |  |  |  |  | IČO:
DIČ:
A | ZRN | Montáž | Materiál | ZRN spolu | B | Ďalšie náklady
1 | HSV | 0 | 0 | 0 | 6 | Ostatné náklady |  | 0
2 | PSV | 0 | 0 | 0 | 7 | Kompletačná činnosť |  | 0
3 | MONT | 0 | 0 | 0 | 8 | HZS |  | 0
4 |  |  |  |  | 9
5 | Spolu |  |  | 0 | 10 | Spolu |  | 0
C | VRN |  |  |  | D | VRN
11 | Zariadenie staveniska |  |  | 0 | 16 | Mimoriadne sťaž.podmienky |  | 0
12 | Územie so sťaž. podmienk. |  |  | 0 | 17 | Horské oblasti |  | 0
13 | Prevádzkové vplyvy |  |  | 0 | 18 | Mimostavenisková doprava |  | 0
14 |  |  |  |  | 19
15 |  |  |  |  | 20 | Spolu |  | 0
| Projektant,rozpočtár |  |  |  | E | Celkové náklady
[5 empty] | 21 | Súčet riadkov 5,10,15,20 |  | 0
[5 empty] | 22 | DPH 20% z | 0 | 0
[5 empty] | 23 | DPH 0% z | 0 | 0
[5 empty] | 24 | Spolu |  | 0
F
|  | Odberateľ |  |  |  | Dodávateľ

## Kryci_list 11544
|  |  |  | Krycí list rozpočtu | [6 empty] | 30.126
Stavba Zvyšenie energetickej hospodárnosti Materskej školy Vyšný Žipov |  |  |  |  | Miesto:
Objekt Zateplenie obvodového plášťa
Ks:
Zákazka: |  |  |  | Spracoval: |  |  | Dňa | 25.03.2017
Odberateľ: Obec Vyšný Žipov |  |  |  |  | IČO:
DIČ:
Dodávateľ: Ing. arch. Ľubomír Naňák |  |  |  |  | IČO:
DIČ:
Projektant: |  |  |  |  | IČO:
DIČ:
A | ZRN | Montáž | Materiál | ZRN spolu | B | Ďalšie náklady
1 | HSV | 0 | 0 | 0 | 6 | Ostatné náklady |  | 0
2 | PSV |  |  |  | 7 | Kompletačná činnosť |  | 0
3 | MONT |  |  |  | 8 | HZS |  | 0
4 |  |  |  |  | 9
5 | Spolu |  |  | 0 | 10 | Spolu |  | 0
C | VRN |  |  |  | D | VRN
11 | Zariadenie staveniska |  | 0% z [H+P+M] | 0 | 16 | Mimoriadne sťaž.podmienky | 0% z [H+P+M] | 0 | 1 | 1 | 1 | 1 | 1 | 1
12 | Územie so sťaž. podmienk. |  | 0% z [H+P] | 0 | 17 | Horské oblasti | 0% z [H+P+M] | 0 | 1 | 1 | 0 | 1 | 1 | 1
13 | Prevádzkové vplyvy |  | 0% z [H+P+M] | 0 | 18 | Mimostavenisková doprava | 0% z [H+P] | 0 | 1 | 1 | 1 | 1 | 1 | 0
14 |  |  |  |  | 19
15 |  |  |  |  | 20 | Spolu |  | 0
| Projektant,rozpočtár |  |  |  | E | Celkové náklady
[5 empty] | 21 | Súčet riadkov 5,10,15,20 |  | 0
[5 empty] | 22 | DPH 20% z | 0 | 0
[5 empty] | 23 | DPH 0% z | 0 | 0
[5 empty] | 24 | Spolu |  | 0
F
|  | Odberateľ |  |  | 26 | Dodávateľ

## Rekap 11544
Odberateľ: Obec Vyšný Žipov |  |  | Spracoval: |  |  | 30.126
Projektant: |  |  | Ks:
Dodávateľ: Ing. arch. Ľubomír Naňák |  |  | Dátum: 25.03.2017
Stavba Zvyšenie energetickej hospodárnosti Materskej školy Vyšný Žipov
Objekt Zateplenie obvodového plášťa
Prehľad rozpočtových nákladov
Oddiel | Montáž | Materiál | Spolu | Hmotnosť (T) | Suť (T)
Práce HSV
POVRCHOVÉ ÚPRAVY | 0 | 0 | 0 | 50.63 | 0
OSTATNÉ PRÁCE | 0 | 0 | 0 | 1.67 | 10.16
PRESUNY HMÔT | 0 | 0 | 0 | 0 | 0
Práce HSV | 0 | 0 | 0 | 52.3 | 10.16
Celkom | 0 | 0 | 0 | 52.3 | 10.16

## SO 11544
| Odberateľ: Obec Vyšný Žipov |  |  | Spracoval: | [12 empty] | 30.126
| Projektant: |  |  | Ks:
| Dodávateľ: Ing. arch. Ľubomír Naňák |  |  | Dátum: 25.03.2017
Stavba Zvyšenie energetickej hospodárnosti Materskej školy Vyšný Žipov
Objekt Zateplenie obvodového plášťa
Prehľad rozpočtových nákladov
Por.č. | Cenník | Kód položky | Názov | Mj | Množstvo | Montáž | Materiál | Cena celkom | [5 empty] | Hmotnosť |  | Suť
Práce HSV
POVRCHOVÉ ÚPRAVY
| 11/A 1 | 620991121 | Zakrývanie škár panelov výplní vonkajších otvorov zhotovené z lešenia akýmkoľvek spôsobom | m2 | 358.1437 |  |  | 0 | 490.66 | 0 | 0 |  | 1.37 | 0.036 | 0.0001 |  |  |  | 0
| 11/A 1 | 625260022 | Kontaktný zatepľovací systém ETICS stien a podhľadov hr. 200 mm z minerálnej vlny, objemovej hmotnosti 115 kg/m3, landaD=0,034 W/mK, označenie T1 | m2 | 1438.0725 |  |  | 0 | 67891.4 | 0 | 0 |  | 47.21 | 40.812 | 0.02838 |  |  |  | 0
| 11/A 1 | 612481119 | Potiahnutie vnútorných alebo vonkajších stien a ostatných plôch sklotextílnou mriežkou do lepidla | m2 | 158.9985 |  |  | 0 | 596.24 | 0 | 0 |  | 3.75 | 0.312 | 0.00196 |  |  |  | 0
| 11/A 1 | 625260021 | Kontaktný zatepľovací systém ETICS stien a podhľadov hr. 150 mm z minerálnej vlny, objemovej hmotnosti 115 kg/m3, landaD=0,034 W/mK | m2 | 3.99 |  |  | 0 | 180.39 | 0 | 0 |  | 45.21 | 0.103 | 0.02571 |  |  |  | 0
| 11/A 1 | 62525017710 | Kontaktný zatepľovací systém ETICS stien hr. 150 mm z extrudovaného polystyrénu XPS, objemovej hmotnosti 32 kg/m3, landaD=0,034 W/mK | M2 | 1.2825 |  |  | 0 | 54.13 | 0 | 0 |  | 42.21 | 0.016 | 0.012309 |  |  |  | 0
| 11/A 1 | 62525017810 | Kontaktný zatepľovací systém ETICS stien hr. 160 mm z extrudovaného polystyrénu XPS, objemovej hmotnosti 32 kg/m3, landaD=0,034 W/mK, označenie T2 | M2 | 109.8387 |  |  | 0 | 5075.65 | 0 | 0 |  | 46.21 | 1.421 | 0.012939 |  |  |  | 0
| 11/A 1 | 622467582 | Vonkajšia omietka stien silikónovo-silikátová škrabaná fr. 1,5 mm vrátane podkladného náteru vo farbe omietky | m2 | 1572.88 |  |  | 0 | 16043.38 | 0 | 0 |  | 10.2 | 3.979 | 0.00253 |  |  |  | 0
| 11/A 1 | 621466186 | Vonkajšia omietka podhľadov silikónovo-silikátová škrabaná fr. 1,5 mm vrátane podkladného náteru vo farbe omietky | m2 | 24.192 |  |  | 0 | 348.36 | 0 | 0 |  | 14.4 | 0.072 | 0.00297 |  |  |  | 0
| 11/A 1 | 622465112 | Vonkajšia omietka stien ušľachtilá mozaiková vrátane podkladného náteru | m2 | 109.839 |  |  | 0 | 2428.54 | 0 | 0 |  | 22.11 | 0.681 | 0.0062 |  |  |  | 0
| 11/A 1 | 622471931 | Prípl.za viacfarebné zhotovenie | m2 | 1597.072 |  |  | 0 | 319.41 | 0 | 0 |  | 0.2 | 0.16 | 0.0001 |  |  |  | 0
| 14/C 1 | 622422211 | Oprava vonkajších omietok vápenných a vápenocem. stupeň členitosti IaII -20% hladkých | m2 | 114.185 |  |  | 0 | 408.78 | 0 | 0 |  | 3.58 | 3.038 | 0.02661 |  |  |  | 0
|  |  | POVRCHOVÉ ÚPRAVY |  |  | 0 | 0 | 0 |  |  | 0 | 0 |  | 50.63 |  | 0
OSTATNÉ PRÁCE
| 11/A 1 | 953946111 | Príslušenstvo k zateplovaciemu systému - BASF, rohový AL profil s integrovanou tkaninou - AL 100x100 | m | 660.686 |  |  | 0 | 1704.57 | 0 | 0 |  | 2.58 | 0.588 | 0.00089 |  |  |  | 0
| 11/A 1 | 95394616110 | Zakladací Al profil soklový hrúbky 0,8 mm k zatepľovaciemu systému s hrúbkou izolantu 200 mm | m | 237.86 |  |  | 0 | 2043.22 | 0 | 0 |  | 8.59 | 0.272 | 0.0011445 |  |  |  | 0
| 3/A 1 | 941941031 | Montáž lešenia ľahkého pracovného radového s podlahami šírky od 0,80 do 1,00 m a výšky do 10 m | m2 | 1310.3132 |  |  | 0 | 2437.18 | 0 | 0 |  | 1.86 | [5 empty] | 0
| 3/A 1 | 941941191 | Príplatok za prvý a každý ďalší i začatý mesiac použitia lešenia k cene -1031 | m2 | 1310.313 |  |  | 0 | 1755.82 | 0 | 0 |  | 1.34 | 0.812 | 0.00062 |  |  |  | 0
| 3/B 1 | 941941831 | Demontáž lešenia ľahkého pracovného radového a s podlahami, šírky 0,80-1,00 m a výšky do 10m | m2 | 1310.313 |  |  | 0 | 1533.07 | 0 | 0 |  | 1.17 | [5 empty] | 0
| 13/B 1 | 978059631 | Odsekanie a odobratie stien z obkladačiek vonkajších nad 2 m2 -0,089 t | m2 | 114.185 |  |  | 0 | 447.61 | 0 | 0 |  | 3.92 |  |  | 10.162 |  | 0.089 | 0
| 13/B 1 | 979011111 | Zvislá doprava sutiny a vybúraných hmôt za prvé podlažie nad alebo pod základným podlažím | t | 10.1625 |  |  | 0 | 81.81 | 0 | 0 |  | 8.05 | [5 empty] | 0
| 13/B 1 | 979011121 | Zvislá doprava sutiny a vybúraných hmôt za každé ďalšie podlažie | t | 10.162 |  |  | 0 | 57.31 | 0 | 0 |  | 5.64 | [5 empty] | 0
| 13/B 1 | 979082111 | Vnútrostavenisková doprava sutiny a vybúraných hmôt do 10 m | t | 10.162 |  |  | 0 | 82.62 | 0 | 0 |  | 8.13 | [5 empty] | 0
| 321/B 1 | 979082315 | Vodorovná doprava sutiny a vybúraných hmôt bez naloženia ale so zložením do 3000 m | t | 10.162 |  |  | 0 | 39.73 | 0 | 0 |  | 3.91 | [5 empty] | 0
| 321/B 1 | 979082319 | Príplatok k cenám za každých ďalších aj začatých 1000 m | t | 121.944 |  |  | 0 | 23.17 | 0 | 0 |  | 0.19 | [5 empty] | 0
| 211/B 1 | 979087112 | Nakladanie na dopravný prostriedok pre vodorovnú dopravu sutiny | t | 10.162 |  |  | 0 | 36.38 | 0 | 0 |  | 3.58 | [5 empty] | 0
| 13/B 1 | SKLADKA | Poplatok za uloženie sute na skládku | T | 10.162 |  |  | 0 | 152.43 | 0 | 0 |  | 15 | [5 empty] | 0
|  |  | OSTATNÉ PRÁCE |  |  | 0 | 0 | 0 |  |  | 0 | 0 |  | 1.67 |  | 10.16
PRESUNY HMÔT
| 14/C 1 | 999281211 | Presun hmôt pre opravy a údržbu vonkajších plášťov doterajších objektov výšky do 25 m | t | 52.3026 |  |  | 0 | 998.46 | 0 | 0 |  | 19.09 | [5 empty] | 0
|  |  | PRESUNY HMÔT |  |  | 0 | 0 | 0 |  |  | 0 | 0 |  | 0 |  | 0
|  |  | Práce HSV |  |  | 0 | 0 | 0 |  |  | 0 | 0 |  | 52.3 |  | 10.16
| Zateplenie obvodového plášťa |  |  |  | Celkom | 0 | 0 | 0 |  | 0 | 0 | 0 |  | 52.3 |  | 10.16 |  |  | 0

## Kryci_list 11547
|  |  |  | Krycí list rozpočtu | [6 empty] | 30.126
Stavba Zvyšenie energetickej hospodárnosti Materskej školy Vyšný Žipov |  |  |  |  | Miesto:
Objekt Výmena výplní otvorov
Ks:
Zákazka: |  |  |  | Spracoval: |  |  | Dňa | 25.03.2017
Odberateľ: Obec Vyšný Žipov |  |  |  |  | IČO:
DIČ:
Dodávateľ: Ing. arch. Ľubomír Naňák |  |  |  |  | IČO:
DIČ:
Projektant: |  |  |  |  | IČO:
DIČ:
A | ZRN | Montáž | Materiál | ZRN spolu | B | Ďalšie náklady
1 | HSV | 0 | 0 | 0 | 6 | Ostatné náklady |  | 0
2 | PSV | 0 | 0 | 0 | 7 | Kompletačná činnosť |  | 0
3 | MONT |  |  |  | 8 | HZS |  | 0
4 |  |  |  |  | 9
5 | Spolu |  |  | 0 | 10 | Spolu |  | 0
C | VRN |  |  |  | D | VRN
11 | Zariadenie staveniska |  | 0% z [H+P+M] | 0 | 16 | Mimoriadne sťaž.podmienky | 0% z [H+P+M] | 0 | 1 | 1 | 1 | 1 | 1 | 1
12 | Územie so sťaž. podmienk. |  | 0% z [H+P] | 0 | 17 | Horské oblasti | 0% z [H+P+M] | 0 | 1 | 1 | 0 | 1 | 1 | 1
13 | Prevádzkové vplyvy |  | 0% z [H+P+M] | 0 | 18 | Mimostavenisková doprava | 0% z [H+P] | 0 | 1 | 1 | 1 | 1 | 1 | 0
14 |  |  |  |  | 19
15 |  |  |  |  | 20 | Spolu |  | 0
| Projektant,rozpočtár |  |  |  | E | Celkové náklady
[5 empty] | 21 | Súčet riadkov 5,10,15,20 |  | 0
[5 empty] | 22 | DPH 20% z | 0 | 0
[5 empty] | 23 | DPH 0% z | 0 | 0
[5 empty] | 24 | Spolu |  | 0
F
|  | Odberateľ |  |  | 26 | Dodávateľ

## Rekap 11547
Odberateľ: Obec Vyšný Žipov |  |  | Spracoval: |  |  | 30.126
Projektant: |  |  | Ks:
Dodávateľ: Ing. arch. Ľubomír Naňák |  |  | Dátum: 25.03.2017
Stavba Zvyšenie energetickej hospodárnosti Materskej školy Vyšný Žipov
Objekt Výmena výplní otvorov
Prehľad rozpočtových nákladov
Oddiel | Montáž | Materiál | Spolu | Hmotnosť (T) | Suť (T)
Práce HSV
ZVISLÉ KONŠTRUKCIE | 0 | 0 | 0 | 4.39 | 0
POVRCHOVÉ ÚPRAVY | 0 | 0 | 0 | 18.62 | 0
OSTATNÉ PRÁCE | 0 | 0 | 0 | 0.82 | 17.85
PRESUNY HMÔT | 0 | 0 | 0 | 0 | 0
Práce HSV | 0 | 0 | 0 | 23.83 | 17.85
Práce PSV
KONŠTRUKCIE KLAMPIARSKE | 0 | 0 | 0 | 0.44 | 0.24
KOVOVÉ DOPLNKOVÉ KONŠTRUKCIE | 0 | 0 | 0 | 4.94 | 0
NÁTERY | 0 | 0 | 0 | 0.07 | 0
Práce PSV | 0 | 0 | 0 | 5.45 | 0.24
Celkom | 0 | 0 | 0 | 29.28 | 18.09

## SO 11547
| Odberateľ: Obec Vyšný Žipov |  |  | Spracoval: | [12 empty] | 30.126
| Projektant: |  |  | Ks:
| Dodávateľ: Ing. arch. Ľubomír Naňák |  |  | Dátum: 25.03.2017
Stavba Zvyšenie energetickej hospodárnosti Materskej školy Vyšný Žipov
Objekt Výmena výplní otvorov
Prehľad rozpočtových nákladov
Por.č. | Cenník | Kód položky | Názov | Mj | Množstvo | Montáž | Materiál | Cena celkom | [5 empty] | Hmotnosť |  | Suť
Práce HSV
ZVISLÉ KONŠTRUKCIE
| 14/C 1 | 310278841 | Zamurovanie otvoru s plochou do 1m2 v murive nadzáklad. pórobetónovými tvárnicami na tenkovrstvu maltu hr. do 300mm | m3 | 0.189 |  |  | 0 | 23.21 | 0 | 0 |  | 122.78 | 0.23 | 1.2185 |  |  |  | 0
| 14/C 1 | 310278842 | Zamurovanie otvoru s plochou do 1 m2 pórobetónovými tvárnicami na tenkovrstvu maltu v nadzákladovom murive | m3 | 2.8397 |  |  | 0 | 116.37 | 0 | 0 |  | 40.98 | 0.609 | 0.21432 |  |  |  | 0
| 14/C 1 | 310279841 | Zamurovanie otvoru s plochou do 4m2 v murive nadzáklad. pórobetónovými tvárnicami na tenkovrstvu maltuhr. do 300mm | m3 | 2.2729 |  |  | 0 | 268.15 | 0 | 0 |  | 117.98 | 2.763 | 1.2158 |  |  |  | 0
| 14/C 1 | 310279843 | Zamurovanie otvoru s plochou do 4 m2 pórobetónovými tvárnicami na tenkovrstvu maltuv nadzákladovom murive | m3 | 2.4605 |  |  | 0 | 89.02 | 0 | 0 |  | 36.18 | 0.527 | 0.21432 |  |  |  | 0
| 11/A 1 | 317351107 | Debnenie prekladu zhotovenie | m2 | 1.56 |  |  | 0 | 25.35 | 0 | 0 |  | 16.25 | 0.014 | 0.0088 |  |  |  | 0
| 11/A 1 | 317351108 | Debnenie prekladu odstránenie | m2 | 1.56 |  |  | 0 | 9.27 | 0 | 0 |  | 5.94 | [5 empty] | 0
| 11/A 1 | 317351109 | Príplatok za podpornú konštrukciu (zhotovenie i odstránenie) výšky nad 4 do 6 m | m2 | 0.78 |  |  | 0 | 1.07 | 0 | 0 |  | 1.37 | 0 | 0.0006 |  |  |  | 0
| 11/A 1 | 317361821 | Výstuž prekladov ríms z ocele 10505 | t | 0.0494 |  |  | 0 | 64.98 | 0 | 0 |  | 1315.47 | 0.05 | 1.0118 |  |  |  | 0
| 11/A 1 | 317162103 | Keramický predpätý preklad POROTHERM alebo ekvivalent KPP, šírky 120 mm, výšky 65 mm, dĺžky 1500 mm | kus | 4 |  |  | 0 | 66.44 | 0 | 0 |  | 16.61 | 0.092 | 0.023026 |  |  |  | 0
| 11/A 1 | 317162106 | Porotherm alebo ekvivalen Keramický predpätý preklad KPP 120x65 mm, dĺžka 2250 mm | kus | 3 |  |  | 0 | 75.75 | 0 | 0 |  | 25.25 | 0.103 | 0.03448 |  |  |  | 0
|  |  | ZVISLÉ KONŠTRUKCIE |  |  | 0 | 0 | 0 |  |  | 0 | 0 |  | 4.39 |  | 0
POVRCHOVÉ ÚPRAVY
| 11/A 1 | 648991113 | Osadenie parapetných dosiek z plastických a poloplast. hmôt, š. nad 200 mm | m | 183.7 |  |  | 0 | 931.36 | 0 | 0 |  | 5.07 | 1.617 | 0.0088 |  |  |  | 0
| P/PC | 283413340 | Plastová parapetná doska biela vnútorná š. 400 mm s koncovkami | m | 183.7 |  |  | 0 | 1882.93 | 0 |  | 0 | 10.25 | [5 empty] | 0
| 11/A 1 | 632451022 | Vyrovnávací poter muriva MC 15 hr 30 mm | m2 | 55.11 |  |  | 0 | 408.37 | 0 | 0 |  | 7.41 | 4.095 | 0.0743 |  |  |  | 0
| 11/A 1 | 625260011 | Kontaktný zatepľovací systém ETICS ostenia hr. 30 mm z minerálnej vlny, objemovej hmotnosti 115 kg/m3, landaD=0,034 W/mK, označenie T3 | m2 | 173.733 |  |  | 0 | 5842.64 | 0 | 0 |  | 33.63 | 2.94 | 0.01692 |  |  |  | 0
| 14/C 1 | 612425931 | Omietka vápenná vnútorného ostenia okenného alebo dverného štuková | m2 | 173.733 |  |  | 0 | 2314.12 | 0 | 0 |  | 13.32 | 9.964 | 0.05735 |  |  |  | 0
|  |  | POVRCHOVÉ ÚPRAVY |  |  | 0 | 0 | 0 |  |  | 0 | 0 |  | 18.62 |  | 0
OSTATNÉ PRÁCE
| 11/A 1 | 953946111 | Príslušenstvo k zateplovaciemu systému - BASF, rohový AL profil s integrovanou tkaninou - AL 100x100 | m | 579.11 |  |  | 0 | 1494.1 | 0 | 0 |  | 2.58 | 0.515 | 0.00089 |  |  |  | 0
| 13/B 1 | 968061112 | Vyvesenie alebo zavesenie dreveného, plastového alebo kov.okenného krídla do 1,5 m2 | kus | 32 |  |  | 0 | 14.4 | 0 | 0 |  | 0.45 | [5 empty] | 0
| 13/B 1 | 968061113 | Vyvesenie alebo zavesenie dreveného, plastového alebo kov.okenného krídla nad 1,5 m2 | kus | 130 |  |  | 0 | 97.5 | 0 | 0 |  | 0.75 | [5 empty] | 0
| 13/B 1 | 968062354 | Vybúranie drevených, plastových a kovových rámov okien dvojitých alebo zdvojených, plochy do 1 m2 -0,082 t | m2 | 4.9192 |  |  | 0 | 48.7 | 0 | 0 |  | 9.9 | 0.011 | 0.00225 | 0.369 |  | 0.075 | 0
| 13/B 1 | 968062355 | Vybúranie drevených, plastových a kovových rámov okien dvojitých alebo zdvojených, plochy do 2 m2 -0,063 t | m2 | 12.2848 |  |  | 0 | 82.43 | 0 | 0 |  | 6.71 | 0.013 | 0.00103 | 0.762 |  | 0.062 | 0
| 13/B 1 | 968062356 | Vybúranie drevených, plastových a kovových rámov okien dvojitých alebo zdvojených, plochy do 4 m2 -0,054 t | m2 | 23.216 |  |  | 0 | 114.22 | 0 | 0 |  | 4.92 | 0.022 | 0.00094 | 1.254 |  | 0.054 | 0
| 13/B 1 | 968062357 | Vybúranie drevených, plastových a kovových rámov okien dvojitých alebo zdvojených, plochy nad 4 m2-0,048 t | m2 | 268.45 |  |  | 0 | 1055.01 | 0 | 0 |  | 3.93 | 0.225 | 0.00084 | 12.617 |  | 0.047 | 0
| 13/B 1 | 968061125 | Vyvesenie alebo zavesenie dreveného, plastového alebo kov.dverného krídla do 2 m2 | kus | 10 |  |  | 0 | 6.5 | 0 | 0 |  | 0.65 | [5 empty] | 0
| 13/B 1 | 968061136 | Vyvesenie alebo zavesenie dreveného, plastového alebo kov.krídla vrát do 4 m2 | kus | 3 |  |  | 0 | 7.68 | 0 | 0 |  | 2.56 | [5 empty] | 0
| 13/B 1 | 968062455 | Vybúranie drevených, plastových a kovových dverových zárubní -0,082 t | m2 | 20.104 |  |  | 0 | 90.47 | 0 | 0 |  | 4.5 | 0.024 | 0.0012 | 1.769 |  | 0.088 | 0
| 13/B 1 | 968062558 | Vybúranie drevených a kovových vrát -0,054 t | m2 | 7.0595 |  |  | 0 | 16.66 | 0 | 0 |  | 2.36 | 0.006 | 0.00085262 | 0.381 |  | 0.054 | 0
| 13/B 1 | 968062745 | Vybúranie drevených a kovových stien plných, zasklených alebo výkladných -0,024 t | m2 | 7.2 |  |  | 0 | 11.52 | 0 | 0 |  | 1.6 | 0.004 | 0.00052716 | 0.173 |  | 0.024 | 0
| 13/B 1 | 962081141 | Búranie muriva priečok zo sklenených tvárnic, hr. do 150 mm -0,082 t | m2 | 6.36 |  |  | 0 | 34.41 | 0 | 0 |  | 5.41 | 0.004 | 0.00068 | 0.522 |  | 0.082 | 0
| 13/B 1 | 979011111 | Zvislá doprava sutiny a vybúraných hmôt za prvé podlažie nad alebo pod základným podlažím | t | 17.8461 |  |  | 0 | 143.66 | 0 | 0 |  | 8.05 | [5 empty] | 0
| 13/B 1 | 979011121 | Zvislá doprava sutiny a vybúraných hmôt za každé ďalšie podlažie | t | 17.486 |  |  | 0 | 98.62 | 0 | 0 |  | 5.64 | [5 empty] | 0
| 13/B 1 | 979082111 | Vnútrostavenisková doprava sutiny a vybúraných hmôt do 10 m | t | 17.846 |  |  | 0 | 145.09 | 0 | 0 |  | 8.13 | [5 empty] | 0
| 321/B 1 | 979082315 | Vodorovná doprava sutiny a vybúraných hmôt bez naloženia ale so zložením do 3000 m | t | 17.846 |  |  | 0 | 69.78 | 0 | 0 |  | 3.91 | [5 empty] | 0
| 321/B 1 | 979082319 | Príplatok k cenám za každých ďalších aj začatých 1000 m | t | 214.152 |  |  | 0 | 40.69 | 0 | 0 |  | 0.19 | [5 empty] | 0
| 211/B 1 | 979087112 | Nakladanie na dopravný prostriedok pre vodorovnú dopravu sutiny | t | 17.846 |  |  | 0 | 63.89 | 0 | 0 |  | 3.58 | [5 empty] | 0
| 13/B 1 | SKLADKA | Poplatok za uloženie sute na skládku | T | 17.846 |  |  | 0 | 267.69 | 0 | 0 |  | 15 | [5 empty] | 0
|  |  | OSTATNÉ PRÁCE |  |  | 0 | 0 | 0 |  |  | 0 | 0 |  | 0.82 |  | 17.85
PRESUNY HMÔT
| 14/C 1 | 999281111 | Presun hmôt pre opravy a údržbu objektov vrátane vonkajších plášťov výšky do 25 m | t | 23.8284 |  |  | 0 | 670.53 | 0 | 0 |  | 28.14 | [5 empty] | 0
|  |  | PRESUNY HMÔT |  |  | 0 | 0 | 0 |  |  | 0 | 0 |  | 0 |  | 0
|  |  | Práce HSV |  |  | 0 | 0 | 0 |  |  | 0 | 0 |  | 23.83 |  | 17.85
Práce PSV
KONŠTRUKCIE KLAMPIARSKE
| 764/B 1 | 764410850 | Demontáž oplechovania parapetov rš od 100 do 330 mm 0,00135t | m | 180.9 |  |  | 0 | 180.9 | 0 | 0 |  | 1 |  |  | 0.244 |  | 0.00135 | 0
| 764/A 2 | 764410350 | Oplechovanie parapetov z hliníkového plechu hr. 2,0 mm, povrchová úprava prášk. vypaľovacou farbou, hlin. bočné krytky, kotvenie k podkladu PUR penou, vyspravenie styku krytiek a ostenia silikónom, rš 330 mm, označenie K1 | m | 196 |  |  | 0 | 3626 | 0 | 0 |  | 18.5 | 0.439 | 0.0022383 |  |  |  | 0
| 764/A 2 | 764410360 | Oplechovanie parapetov z hliníkového plechu hr. 2,0 mm, povrchová úprava prášk. vypaľovacou farbou, hlin. bočné krytky, kotvenie k podkladu PUR penou, vyspravenie styku krytiek a ostenia silikónom, rš 480 mm, označenie K1 | m | 2 |  |  | 0 | 42.4 | 0 | 0 |  | 21.2 | 0.005 | 0.0024191 |  |  |  | 0
| 764/A 7 | 998764102 | Presun hmôt pre konštrukcie klampiarske v objektoch výšky nad 6 do 12 m | t | 0.44354 |  |  | 0 | 24.3 | 0 | 0 |  | 54.78 | [5 empty] | 0
|  |  | KONŠTRUKCIE KLAMPIARSKE |  |  | 0 | 0 | 0 |  |  | 0 | 0 |  | 0.44 |  | 0.24
KOVOVÉ DOPLNKOVÉ KONŠTRUKCIE
| 767/A 1 | OKNO | Montáž výplní otvorov plastových s utesnením tesniacou páskou a APU profilom | M | 777.84 |  |  | 0 | 12639.9 | 0 | 0 |  | 16.25 | 1.556 | 0.002 |  |  |  | 0
| S/S90 | 6114109300 | Biele plastové okno zo šesť.kom. prof. Uf=1,0 W/m2K, izolačné trojsklo 4-16-4-16-4, výplň argón Ug=0,6 W/m2K, teplý dišt.rámik. stredové tesnenie, celoobv. kovanie s antikor. ochr., oken. kľ.biele oceľové, dvojdiekne OS+OS, 2340x1740 mm, označenie 1 | kus | 66 |  |  | 0 | 30226.02 | 0 |  | 0 | 457.97 | 1.744 | 0.02642 |  |  |  | 0
| S/S90 | 6114109400 | Biele plastové okno zo šesť.kom. prof. Uf=1,0 W/m2K, izolačné trojsklo 4-16-4-16-4, výplň argón Ug=0,6 W/m2K, teplý dišt.rámik. stredové tesnenie, celoobv. kovanie s antikor. ochr., oken. kľ.biele oceľové, jednodiekne OS, 720x1740 mm, označenie 2 | kus | 2 |  |  | 0 | 280.62 | 0 |  | 0 | 140.31 | 0.055 | 0.02751 |  |  |  | 0
| S/S90 | 6114109500 | Biele plastové okno zo šesť.kom. prof. Uf=1,0 W/m2K, izolačné trojsklo 4-16-4-16-4, výplň argón Ug=0,6 W/m2K, teplý dišt.rámik. stredové tesnenie, celoobv. kovanie s antikor. ochr., oken. kľ.biele oceľové, jednodiekne OS, 560x1740 mm, označenie 3 | kus | 2 |  |  | 0 | 218.26 | 0 |  | 0 | 109.13 | 0.059 | 0.02925 |  |  |  | 0
| S/S90 | 6114109600 | Biele plastové okno zo šesť.kom. prof. Uf=1,0 W/m2K, izolačné trojsklo 4-16-4-16-4, výplň argón Ug=0,6 W/m2K, teplý dišt.rámik. stredové tesnenie, celoobv. kovanie s antikor. ochr., oken. kľ.biele oceľové, dvojdiekne OS+OS, 1760x1740 mm, označenie 4 | kus | 5 |  |  | 0 | 1714.95 | 0 |  | 0 | 342.99 | 0.152 | 0.03035 |  |  |  | 0
| S/S90 | 6114109700 | Biele plastové okno zo šesť.kom. prof. Uf=1,0 W/m2K, izolačné trojsklo 4-16-4-16-4, výplň argón Ug=0,6 W/m2K, teplý dišt.rámik. stredové tesnenie, celoobv. kovanie s antikor. ochr., oken. kľ.biele oceľové, jednodiekne OS, 860x1740 mm, označenie 5 | kus | 4 |  |  | 0 | 670.36 | 0 |  | 0 | 167.59 | 0.126 | 0.03152 |  |  |  | 0
| S/S90 | 6114109800 | Biele plastové okno zo šesť.kom. prof. Uf=1,0 W/m2K, izolačné trojsklo 4-16-4-16-4, výplň argón Ug=0,6 W/m2K, teplý dišt.rámik. stredové tesnenie, celoobv. kovanie s antikor. ochr., oken. kľ.biele oceľové, dvojdiekne OS+OS, 2340x1140 mm, označenie 6 | kus | 2 |  |  | 0 | 597.54 | 0 |  | 0 | 298.77 | 0.065 | 0.03262 |  |  |  | 0
| S/S90 | 6114109900 | Biele plastové okno zo šesť.kom. prof. Uf=1,0 W/m2K, izolačné trojsklo 4-16-4-16-4, výplň argón Ug=0,6 W/m2K, teplý dišt.rámik. stredové tesnenie, celoobv. kovanie s antikor. ochr., oken. kľ.biele oceľové, dvojdiekne OS+OS, 1140x840 mm, označenie 7 | kus | 3 |  |  | 0 | 321.75 | 0 |  | 0 | 107.25 | 0.102 | 0.03386 |  |  |  | 0
| S/S90 | 6114110000 | Biele plastové okno zo šesť.kom. prof. Uf=1,0 W/m2K, izolačné trojsklo 4-16-4-16-4, výplň argón Ug=0,6 W/m2K, teplý dišt.rámik. stredové tesnenie, celoobv. kovanie s antikor. ochr., oken. kľ.biele oceľové, jednodiekne OS, 1080x1740 mm, označenie 8 | kus | 1 |  |  | 0 | 210.49 | 0 |  | 0 | 210.49 | 0.035 | 0.03495 |  |  |  | 0
| S/S90 | 6114110100 | Biele plast.dvere vstupné s nadsvetl.zo šesť.kom.prof. Uf=1,0 W/m2K, plast.výplň s PUR izoláciou hr 40 mm, bezpečn. trojsklo 4-16-4-16-4 Ug=0,6 W/m2K, trojbodové uchyt. dver. krí. k rámu, kľučky oceľ.biele lak., jednokr.,1080x2680 mm, označenie 9 | kus | 2 |  |  | 0 | 16208.86 | 0 |  | 0 | 8104.43 | 0.052 | 0.02587 |  |  |  | 0
| S/S90 | 6114110200 | Biele plast.dvere vstupné s nadsvetl.zo šesť.kom.prof. Uf=1,0 W/m2K, plast.výplň s PUR izoláciou hr 40 mm, bezpečn. trojsklo 4-16-4-16-4 Ug=0,6 W/m2K, trojbodové uchyt. dver. krí. k rámu, kľučky oceľ.biele lak., dvojkr.,1780x2680 mm, označenie 10 | kus | 1 |  |  | 0 | 1335.71 | 0 |  | 0 | 1335.71 | 0.027 | 0.027 |  |  |  | 0
| S/S90 | 6114110300 | Biele plast.dvere vstupné zo šesť.kom.prof. Uf=1,0 W/m2K, plast.výplň s PUR izoláciou hr 40 mm, bezpečn. trojsklo 4-16-4-16-4 Ug=0,6 W/m2K, trojbodové uchyt. dver. krí. k rámu, kľučky oceľ.biele lak., jednokr.,930x2080 mm, označenie 11 | kus | 2 |  |  | 0 | 1083.26 | 0 |  | 0 | 541.63 | 0.055 | 0.02772 |  |  |  | 0
| S/S90 | 6114110400 | Biele plast.dvere vstupné zo šesť.kom.prof. Uf=1,0 W/m2K, plast.výplň s PUR izoláciou hr 40 mm, bezpečn. trojsklo 4-16-4-16-4 Ug=0,6 W/m2K, trojbodové uchyt. dver. krí. k rámu, kľučky oceľ.biele lak., jednokr.,1080x2080 mm, označenie 12 | kus | 1 |  |  | 0 | 3375.4 | 0 |  | 0 | 3375.4 | 0.029 | 0.02885 |  |  |  | 0
| S/S90 | 6114110800 | Biele plast.dvere vstupné zo šesť.kom.prof. Uf=1,0 W/m2K, plast.výplň s PUR izoláciou hr 40 mm, trojbodové uchyt. dver. krí. k rámu, kľučky oceľ.biele lak., dvojkr.,2310x2130 mm, označenie 13 | kus | 1 |  |  | 0 | 1377.68 | 0 |  | 0 | 1377.68 | 0.034 | 0.03412 |  |  |  | 0
| S/S90 | 6114112500 | Biele plast.dvere vstupné zo šesť.kom.prof. Uf=1,0 W/m2K, plast.výplň s PUR izoláciou hr 40 mm, trojbodové uchyt. dver. krí. k rámu, kľučky oceľ.biele lak., jednokr.,980x203 mm, označenie 14 | kus | 1 |  |  | 0 | 557.03 | 0 |  | 0 | 557.03 | 0.033 | 0.03326 |  |  |  | 0
| S/S90 | 6114112600 | Biela plast. zaskl. stena zo šesť.kom.prof. Uf=1,0 W/m2K, plast.výplň s PUR izoláciou hr 40 mm, bezpečn. trojsklo 4-16-4-16-4 Ug=0,6 W/m2K, trojbodové uchyt. dver. krí. k rámu, kľučky oceľ.biele lak., dverný otvor.,1030x6020 mm, označenie 15 | kus | 2 |  |  | 0 | 2170.22 | 0 |  | 0 | 1085.11 | 0.069 | 0.03447 |  |  |  | 0
| S/S90 | 6114112700 | Biele plastové okno zo šesť.kom. prof. Uf=1,0 W/m2K, izolačné trojsklo 4-16-4-16-4, výplň argón Ug=0,6 W/m2K, teplý dišt.rámik. stredové tesnenie, celoobv. kovanie s antikor. ochr., oken. kľ.biele oceľové, jednodiekne OS, 540x840 mm, označenie 16 | kus | 4 |  |  | 0 | 203.24 | 0 |  | 0 | 50.81 | 0.143 | 0.03577 |  |  |  | 0
| S/S90 | 6114101500 | Biele plast.dvere vstupné s nadsvetl.zo šesť.kom.prof. Uf=1,0 W/m2K, plast.výplň s PUR izoláciou hr 40 mm, trojbodové uchyt. dver. krí. k rámu, kľučky oceľ.biele lak., dvojkr.,1780x2650 mm, označenie 17 | kus | 1 |  |  | 0 | 1320.76 | 0 |  | 0 | 1320.76 | 0.012 | 0.01155 |  |  |  | 0
| S/S90 | 6114101600 | Biele plastové okno zo šesť.kom. prof. Uf=1,0 W/m2K, izolačné trojsklo 4-16-4-16-4, výplň argón Ug=0,6 W/m2K, teplý dišt.rámik. stredové tesnenie, celoobv. kovanie s antikor. ochr., oken. kľ.biele oceľové, jednodiekne OS, 980x2380 mm, označenie 18 | kus | 2 |  |  | 0 | 522.46 | 0 |  | 0 | 261.23 | 0.024 | 0.01218 |  |  |  | 0
| S/S90 | 6114101700 | Biele plastové okno zo šesť.kom. prof. Uf=1,0 W/m2K, izolačné trojsklo 4-16-4-16-4, výplň argón Ug=0,6 W/m2K, teplý dišt.rámik. stredové tesnenie, celoobv. kovanie s antikor. ochr., oken. kľ.biele oceľové, jednodiekne OS, 1160x1740 mm, označenie 19 | kus | 1 |  |  | 0 | 226.06 | 0 |  | 0 | 226.06 | 0.013 | 0.01282 |  |  |  | 0
| S/S90 | 6114102900 | Biele plast.dvere vstupné s.zo šesť.kom.prof. Uf=1,0 W/m2K, plast.výplň s PUR izoláciou hr 40 mm, trojbodové uchyt. dver. krí. k rámu, kľučky oceľ.biele lak., dvojkr.,1940x2150 mm, označenie 20 | kus | 1 |  |  | 0 | 1167.88 | 0 |  | 0 | 1167.88 | 0.015 | 0.0149 |  |  |  | 0
| 767/A 3 | 767995101 | Montáž ostatných atypických kovových stavebných doplnkových konštrukcií do 5 kg | kg | 543.4 |  |  | 0 | 1760.62 | 0 | 0 |  | 3.24 | [5 empty] | 0
| P/PC | OK | Dodávka oceľových konštrukcií vrátane povrchových úprav - konzolka tvaru L 150x247 mm pre vonkajšie parapety | kg | 543.4 |  |  | 0 | 1363.93 | 0 |  | 0 | 2.51 | 0.543 | 0.001 |  |  |  | 0
| 767/A 3 | 998767202 | Presun hmôt pre kovové stavebné doplnkové konštrukcie v objektoch výšky nad 6 do 12 m | 100% | 0.01 |  |  | 0 | 795.53 | 0 | 0 |  | 79552.87 | [5 empty] | 0
|  |  | KOVOVÉ DOPLNKOVÉ KONŠTRUKCIE |  |  | 0 | 0 | 0 |  |  | 0 | 0 |  | 4.94 |  | 0
NÁTERY
| 783/A 1 | 783894422 | Náter farbami oderuvzdornými pre interiér stien dvojnásobný | m2 | 173.733 |  |  | 0 | 449.97 | 0 | 0 |  | 2.59 | 0.069 | 0.0004 |  |  |  | 0
|  |  | NÁTERY |  |  | 0 | 0 | 0 |  |  | 0 | 0 |  | 0.07 |  | 0
|  |  | Práce PSV |  |  | 0 | 0 | 0 |  |  | 0 | 0 |  | 5.45 |  | 0.24
| Výmena výplní otvorov |  |  |  | Celkom | 0 | 0 | 0 |  | 0 | 0 | 0 |  | 29.28 |  | 18.09 |  |  | 0

## Kryci_list 11560
|  |  |  | Krycí list rozpočtu | [6 empty] | 30.126
Stavba Zvyšenie energetickej hospodárnosti Materskej školy Vyšný Žipov |  |  |  |  | Miesto:
Objekt Zateplenie strešného plášťa
Ks:
Zákazka: |  |  |  | Spracoval: |  |  | Dňa | 25.03.2017
Odberateľ: Obec Vyšný Žipov |  |  |  |  | IČO:
DIČ:
Dodávateľ: Ing. arch. Ľubomír Naňák |  |  |  |  | IČO:
DIČ:
Projektant: |  |  |  |  | IČO:
DIČ:
A | ZRN | Montáž | Materiál | ZRN spolu | B | Ďalšie náklady
1 | HSV | 0 | 0 | 0 | 6 | Ostatné náklady |  | 0
2 | PSV | 0 | 0 | 0 | 7 | Kompletačná činnosť |  | 0
3 | MONT |  |  |  | 8 | HZS |  | 0
4 |  |  |  |  | 9
5 | Spolu |  |  | 0 | 10 | Spolu |  | 0
C | VRN |  |  |  | D | VRN
11 | Zariadenie staveniska |  | 0% z [H+P+M] | 0 | 16 | Mimoriadne sťaž.podmienky | 0% z [H+P+M] | 0 | 1 | 1 | 1 | 1 | 1 | 1
12 | Územie so sťaž. podmienk. |  | 0% z [H+P] | 0 | 17 | Horské oblasti | 0% z [H+P+M] | 0 | 1 | 1 | 0 | 1 | 1 | 1
13 | Prevádzkové vplyvy |  | 0% z [H+P+M] | 0 | 18 | Mimostavenisková doprava | 0% z [H+P] | 0 | 1 | 1 | 1 | 1 | 1 | 0
14 |  |  |  |  | 19
15 |  |  |  |  | 20 | Spolu |  | 0
| Projektant,rozpočtár |  |  |  | E | Celkové náklady
[5 empty] | 21 | Súčet riadkov 5,10,15,20 |  | 0
[5 empty] | 22 | DPH 20% z | 0 | 0
[5 empty] | 23 | DPH 0% z | 0 | 0
[5 empty] | 24 | Spolu |  | 0
F
|  | Odberateľ |  |  | 26 | Dodávateľ

## Rekap 11560
Odberateľ: Obec Vyšný Žipov |  |  | Spracoval: |  |  | 30.126
Projektant: |  |  | Ks:
Dodávateľ: Ing. arch. Ľubomír Naňák |  |  | Dátum: 25.03.2017
Stavba Zvyšenie energetickej hospodárnosti Materskej školy Vyšný Žipov
Objekt Zateplenie strešného plášťa
Prehľad rozpočtových nákladov
Oddiel | Montáž | Materiál | Spolu | Hmotnosť (T) | Suť (T)
Práce HSV
VODOROVNÉ KONŠTRUKCIE | 0 | 0 | 0 | 0.05 | 0
POVRCHOVÉ ÚPRAVY | 0 | 0 | 0 | 0.62 | 0
OSTATNÉ PRÁCE | 0 | 0 | 0 | 0.01 | 221.86
PRESUNY HMÔT | 0 | 0 | 0 | 0 | 0
Práce HSV | 0 | 0 | 0 | 0.68 | 221.86
Práce PSV
POVLAKOVÉ KRYTINY | 0 | 0 | 0 | 5.18 | 0
IZOLÁCIE TEPELNÉ BEŽNÝCH STAVEB. KONŠTRUKCIÍ | 0 | 0 | 0 | 9.23 | 0
ZTI-VNÚTORNA KANALIZÁCIA | 0 | 0 | 0 | 0.16 | 0.1
KONŠTRUKCIE TESÁRSKE | 0 | 0 | 0 | 23.27 | 0
KONŠTRUKCIE KLAMPIARSKE | 0 | 0 | 0 | 0.96 | 8.1
KRYTINY TVRDÉ | 0 | 0 | 0 | 0.22 | 0
KOVOVÉ DOPLNKOVÉ KONŠTRUKCIE | 0 | 0 | 0 | 0 | 0
Práce PSV | 0 | 0 | 0 | 39.02 | 8.2
Celkom | 0 | 0 | 0 | 39.7 | 230.06

## SO 11560
| Odberateľ: Obec Vyšný Žipov |  |  | Spracoval: | [12 empty] | 30.126
| Projektant: |  |  | Ks:
| Dodávateľ: Ing. arch. Ľubomír Naňák |  |  | Dátum: 25.03.2017
Stavba Zvyšenie energetickej hospodárnosti Materskej školy Vyšný Žipov
Objekt Zateplenie strešného plášťa
Prehľad rozpočtových nákladov
Por.č. | Cenník | Kód položky | Názov | Mj | Množstvo | Montáž | Materiál | Cena celkom | [5 empty] | Hmotnosť |  | Suť
Práce HSV
VODOROVNÉ KONŠTRUKCIE
| 12/A 2 | 446122001 | Montáž strešného výlezu na strechu | kus | 2 |  |  | 0 | 63.66 | 0 | 0 |  | 31.83 | 0.019 | 0.00967 |  |  |  | 0
| S/S90 | 6113908190 | Strešný výlez pre strechy so sklonom 0-15, z viackomorových plastových profilov s nepriehľadným vekom, vonkajší uzáver, 600x800 mm, označenie 21 | kus | 2 |  |  | 0 | 442.4 | 0 |  | 0 | 221.2 | 0.03 | 0.015 |  |  |  | 0
|  |  | VODOROVNÉ KONŠTRUKCIE |  |  | 0 | 0 | 0 |  |  | 0 | 0 |  | 0.05 |  | 0
POVRCHOVÉ ÚPRAVY
| 11/A 1 | 625250153 | Zateplenie steny z tvrdeného polystyrénu hr. 50 mm - pre prilepenie PVC krytiny | m2 | 58.8129 |  |  | 0 | 1426.21 | 0 | 0 |  | 24.25 | 0.617 | 0.010488 |  |  |  | 0
|  |  | POVRCHOVÉ ÚPRAVY |  |  | 0 | 0 | 0 |  |  | 0 | 0 |  | 0.62 |  | 0
OSTATNÉ PRÁCE
| 13/B 1 | 965082930 | Odstránenie násypu pod podlahami alebo na strechách,hr.do 200 mm -1,400 t | m3 | 158.1146 |  |  | 0 | 1503.67 | 0 | 0 |  | 9.51 |  |  | 221.36 |  | 1.4 | 0
| 6/B 1 | 98101111P | Demolácia krovu postupným rozoberaním | M3 | 16.551 |  |  | 0 | 31.78 | 0 | 0 |  | 1.92 |  |  | 0.497 |  | 0.03 | 0
| 11/A 1 | 959941131 | Chemická kotva s kotevnou závitovou tyčou dl. 300 mm, matica s podložkou, tesnená chemickou ampulkou do betónu, ŽB, kameňa, s vyvŕtaním otvoru M16/200 mm | kus | 6 |  |  | 0 | 32.58 | 0 | 0 |  | 5.43 | [5 empty] | 0
| 11/A 1 | 953943121 | Osadenie drobných kovových predmetov do betónu pred zabetónovaním, hmotnosti do 1 kg/kus | kus | 12 |  |  | 0 | 47.52 | 0 | 0 |  | 3.96 | 0.001 | 0.0001 |  |  |  | 0
| P/PC | OK | Dodávka oceľových konštrukcií vrátane povrchových úprav - dodávka uchytenia pomurnice | kg | 7.2 |  |  | 0 | 14.26 | 0 |  | 0 | 1.98 | 0.007 | 0.001 |  |  |  | 0
|  |  | OSTATNÉ PRÁCE |  |  | 0 | 0 | 0 |  |  | 0 | 0 |  | 0.01 |  | 221.86
PRESUNY HMÔT
| 14/C 1 | 999281211 | Presun hmôt pre opravy a údržbu vonkajších plášťov doterajších objektov výšky do 25 m | t | 0.67455 |  |  | 0 | 12.88 | 0 | 0 |  | 19.09 | [5 empty] | 0
|  |  | PRESUNY HMÔT |  |  | 0 | 0 | 0 |  |  | 0 | 0 |  | 0 |  | 0
|  |  | Práce HSV |  |  | 0 | 0 | 0 |  |  | 0 | 0 |  | 0.68 |  | 221.86
Práce PSV
POVLAKOVÉ KRYTINY
| 711/A 2 | 712991040 | Montáž podkladnej konštrukcie z OSB dosiek hr. 18 mm na atike šírky 411 -620 mm pod klampiarske konš | m | 138 |  |  | 0 | 829.38 | 0 | 0 |  | 6.01 | 0.004 | 3e-05 |  |  |  | 0
| S/S80 | 6072624800 | Doska drevoštiepková OSB hr. 22 mm, vhodné do vlhkého prostredia | m2 | 91.08 |  |  | 0 | 751.41 | 0 |  | 0 | 8.25 | 1.166 | 0.0128 |  |  |  | 0
| 711/A 2 | 712997002 | Montáž spádových vrstiev z tvrdeného polystyrému š. od 200 do 400 mm | m | 138 |  |  | 0 | 154.56 | 0 | 0 |  | 1.12 | [5 empty] | 0
| P/PC | MAT | Spádová vrstva z extrudovaného polystyrénu pod K2, š. 350 mm | m | 138 |  |  | 0 | 357.42 | 0 |  | 0 | 2.59 | [5 empty] | 0
| 711/A 2 | 712370360 | Zhotovenie povlakovej krytiny striech plochých do 10° fóliou PVC mechanicky kotvená a tepelne spájaná s vytiahnutím, vrátane doplnkov | m2 | 1146.729 |  |  | 0 | 8313.79 | 0 | 0 |  | 7.25 | 0.711 | 0.00062 |  |  |  | 0
| S/S20 | 2833000120 | PVC-P hydroizolačná fólia, vystužená polyesterovou mriežkou hr. 1,5 mm, obj. hmotnosti 3,2 kg/m2, tepelná odolnosť -30 až +80 st., svetlošedá, odolná voči UV žiareniu, vrátane doplnkov | m2 | 1318.7383 |  |  | 0 | 14835.81 | 0 |  | 0 | 11.25 | 2.901 | 0.0022 |  |  |  | 0
| 711/A 2 | 712391171 | Zhotov. povlak. krytiny striech plochých a šikmýchdo 30° ostatné z ochrannej textílie podklad.vrstvy | m2 | 1146.729 |  |  | 0 | 1433.41 | 0 | 0 |  | 1.25 | [5 empty] | 0
| S/S90 | 6936654900 | Separačná geotextília so zvýšenou požiarnou odolnosťou, obj. hmotnosti 300 g/m2 | m2 | 1318.738 |  |  | 0 | 1160.49 | 0 |  | 0 | 0.88 | 0.396 | 0.0003 |  |  |  | 0
| 711/A 2 | 998712102 | Presun hmôt pre izoláciu povlakovej krytiny v objektoch výšky nad 6 do 12 m | t | 5.1778 |  |  | 0 | 158.08 | 0 | 0 |  | 30.53 | [5 empty] | 0
|  |  | POVLAKOVÉ KRYTINY |  |  | 0 | 0 | 0 |  |  | 0 | 0 |  | 5.18 |  | 0
IZOLÁCIE TEPELNÉ BEŽNÝCH STAVEB. KONŠTRUKCIÍ
| 713/A 1 | 713191127 | Montáž parozábrany vrchom s vytiahnutím na d stenu do výšky 500 mm | m2 | 991.7727 |  |  | 0 | 942.18 | 0 | 0 |  | 0.95 | [5 empty] | 0
| S/S20 | 2830010400 | Parozábrana - fólia PE | m2 | 1140.5389 |  |  | 0 | 1140.54 | 0 |  | 0 | 1 | 0.023 | 2e-05 |  |  |  | 0
| 713/A 1 | 713111111 | Montáž tepelnej izolácie rohožami,pásmi,dielcami,doskami stropov, vrchom - klad. voľne | m2 | 1983.546 |  |  | 0 | 2221.57 | 0 | 0 |  | 1.12 | [5 empty] | 0
| S/S90 | 6314150080 | Tepelná izolácia doska z minerálnej vlny hr. 150 mm, objemová hmotnosť 50 kg/m3, lamdaD=0,037 W/mK | m2 | 2023.2169 |  |  | 0 | 15882.25 | 0 |  | 0 | 7.85 | 9.104 | 0.0045 |  |  |  | 0
| 713/A 1 | 713161510 | Montáž tepelnej izolácie do podkrovia medzi a pod krokvy kladená voľne hr. nad 10 cm | m2 | 16.728 |  |  | 0 | 84.81 | 0 | 0 |  | 5.07 | [5 empty] | 0
| S/S90 | 6314150110 | Tepelná izolácia doska z minerálnej vlny hr. 200 mm, objemová hmotnosť 50 kg/m3, lamdaD=0,037 W/mK | m2 | 17.0626 |  |  | 0 | 174.89 | 0 |  | 0 | 10.25 | 0.102 | 0.006 |  |  |  | 0
| 713/A 5 | 998713102 | Presun hmôt pre izolácie tepelné v objektoch výšky nad 6 m do 12 m | t | 9.2297 |  |  | 0 | 275.6 | 0 | 0 |  | 29.86 | [5 empty] | 0
|  |  | IZOLÁCIE TEPELNÉ BEŽNÝCH STAVEB. KONŠTRUKCIÍ |  |  | 0 | 0 | 0 |  |  | 0 | 0 |  | 9.23 |  | 0
ZTI-VNÚTORNA KANALIZÁCIA
| 721/B 1 | 721140802 | Demontáž potrubia z liatinových rúr odpadového alebo dažďového do DN 100 0,01492t | m | 7 |  |  | 0 | 31.57 | 0 | 0 |  | 4.51 |  |  | 0.104 |  | 0.01492 | 0
| R/R 0 | 721140992.1 | Montáž potrubia z liatinových rúr okapového systému s odklonením od fasády o 200 mm | m | 7 |  |  | 0 | 22.75 | 0 | 0 |  | 3.25 | [5 empty] | 0
| 721/A 1 | 721211303 | Vetracia hlavica na odvetranie kanalizačného zvodu DN150 mm, s integr. PVC manžetou 500x500 mm, existujúci liatin. zvod predĺžiť o potrebnú hrúbku s redukciou na PVC hlav., dažď. krytka, farba šedá, výška nad PVC fóliou 300 mm, označenia K12 | ks | 5 |  |  | 0 | 310.5 | 0 | 0 |  | 62.1 | 0.161 | 0.032228 |  |  |  | 0
|  |  | ZTI-VNÚTORNA KANALIZÁCIA |  |  | 0 | 0 | 0 |  |  | 0 | 0 |  | 0.16 |  | 0.1
KONŠTRUKCIE TESÁRSKE
| 762/A 1 | 762342210 | Montáž latovania - kontralaty rozpon 80-120 cm | m2 | 1005.116 |  |  | 0 | 1266.45 | 0 | 0 |  | 1.26 | [5 empty] | 0
| S/S80 | 6053341100 | Laty opracované SM/JD akosť II do 25cm2 | M3 | 0.22572 |  |  | 0 | 58.41 | 0 |  | 0 | 258.78 | 0.124 | 0.55 |  |  |  | 0
| 762/A 1 | 762342203 | Montáž latovania pri vzdialenosti lát 220-400 mm | m2 | 959.198 |  |  | 0 | 1390.84 | 0 | 0 |  | 1.45 | [5 empty] | 0
| S/S80 | 6051501000 | Hranolček smrekový 1, pomocné laťovanie pod S1 | m3 | 12.6614 |  |  | 0 | 2544.94 | 0 |  | 0 | 201 | 6.964 | 0.55 |  |  |  | 0
| 762/A 1 | 762810026 | Debnenie stropov z dosiek OSB (vhodných do vlhkého prostredia) skrutkovaných na trámy na pero a drážku hr. dosky 22 mm | m2 | 1005.116 |  |  | 0 | 12312.67 | 0 | 0 |  | 12.25 | 14.272 | 0.014199 |  |  |  | 0
| 762/A 1 | 762332110 | Montáž viazaných konštrukcií krovov striech z reziva priemernej plochy do 120 cm2 | m | 85.5 |  |  | 0 | 403.56 | 0 | 0 |  | 4.72 | 0.085 | 0.00099 |  |  |  | 0
| 762/A 1 | 762332120 | Montáž viazaných konštrukcií krovov striech z reziva priemernej plochy 120-224 cm2 | m | 6 |  |  | 0 | 36.9 | 0 | 0 |  | 6.15 | 0.006 | 0.00099 |  |  |  | 0
| S/S80 | 6051590000 | Hranol mäkké rezivo - omietané smrekovec hranol akosť I - na krov | m3 | 1.5365 |  |  | 0 | 250.69 | 0 |  | 0 | 163.16 | 0.845 | 0.55 |  |  |  | 0
| 762/A 1 | 762332130 | Montáž viazaných konštrukcií krovov striech z reziva priemernej plochy 224-288 cm2 | m | 18 |  |  | 0 | 154.62 | 0 | 0 |  | 8.59 | 0.018 | 0.00099 |  |  |  | 0
| 762/A 1 | 762332140 | Montáž viazaných konštrukcií krovov striech z reziva priemernej plochy nad 288 cm2 | m | 0.52 |  |  | 0 | 4.85 | 0 | 0 |  | 9.32 | 0.001 | 0.00099 |  |  |  | 0
| 762/A 1 | 762395000 | Spojovacie a ochranné prostriedky svorky, dosky, klince, pásová oceľ, vruty, impregnácia | m3 | 38.7468 |  |  | 0 | 1098.08 | 0 | 0 |  | 28.34 | 0.912 | 0.02355 |  |  |  | 0
| 762/C 1 | 762341922 | Debnenie a latovanie striech vyrezanie otvorov v debnení z dosiek do hr. 32 mm plochy otvoru do 4m2 -0,01700t, spätna montáž | m2 | 250 |  |  | 0 | 2357.5 | 0 | 0 |  | 9.43 | 0.041 | 0.00016502 |  |  |  | 0
| 762/A 1 | 998762102 | Presun hmôt pre konštrukcie tesárske v objektoch výšky do 12 m | t | 23.2673 |  |  | 0 | 1027.02 | 0 | 0 |  | 44.14 | [5 empty] | 0
|  |  | KONŠTRUKCIE TESÁRSKE |  |  | 0 | 0 | 0 |  |  | 0 | 0 |  | 23.27 |  | 0
KONŠTRUKCIE KLAMPIARSKE
| 764/B 1 | 764311822 | Demontáž krytiny hladkej strešnej z tabúľ , so sklonom do 30° 0,00732t | m2 | 989.1581 |  |  | 0 | 989.16 | 0 | 0 |  | 1 |  |  | 7.241 |  | 0.00732 | 0
| 764/B 1 | 764430840 | Demontáž oplechovania múrov a nadmuroviek rš od 330 do 500 mm 0,00230t | m | 18.89 |  |  | 0 | 18.7 | 0 | 0 |  | 0.99 |  |  | 0.043 |  | 0.0023 | 0
| 764/B 1 | 764430850 | Demontáž oplechovania múrov a nadmuroviek rš 600 mm 0,00337t | m | 126.43 |  |  | 0 | 139.07 | 0 | 0 |  | 1.1 |  |  | 0.426 |  | 0.00337 | 0
| 764/B 1 | 764351836 | Demontáž háka so sklonom žľabu do 30° 0,00009t | kus | 90 |  |  | 0 | 48.6 | 0 | 0 |  | 0.54 |  |  | 0.008 |  | 9e-05 | 0
| 764/B 1 | 764352810 | Demontáž žľabov pododkvapových polkruhových so sklonom do 30° rš 330 mm 0,0033t | m | 80.61 |  |  | 0 | 60.46 | 0 | 0 |  | 0.75 |  |  | 0.271 |  | 0.00336 | 0
| 764/B 1 | 764359810 | Demontáž kotlíka kónického, so sklonom žľabu do 30° 0,0011t | kus | 7 |  |  | 0 | 7 | 0 | 0 |  | 1 |  |  | 0.008 |  | 0.00115 | 0
| 764/B 1 | 764454801 | Demontáž odpadových rúr kruhových, s priemerom 75 a 100 mm 0,00226t | m | 45.5 |  |  | 0 | 28.67 | 0 | 0 |  | 0.63 |  |  | 0.103 |  | 0.00226 | 0
| 764/A 4 | 764730460 | Oplechovanie atiky po zateplení z poplastovaného plechu hr. 0,75 mm, rš. 800 mm, označenie K2 | M | 138 |  |  | 0 | 2691 | 0 | 0 |  | 19.5 | 0.511 | 0.0037 |  |  |  | 0
| 764/A 6 | 764352300 | Žľaby z poplastovaného plechu hr. 0,6 mm, rš 330 mm, označenie K3, K5, K6 | m | 86 |  |  | 0 | 1212.6 | 0 | 0 |  | 14.1 | 0.232 | 0.0027 |  |  |  | 0
| 764/A 6 | 764359221 | Žľabový kotlík z poplastovaného plechu hr. 0,6 mm, priemeru 160/100mm, označenie K4 | kus | 7 |  |  | 0 | 80.57 | 0 | 0 |  | 11.51 | 0.007 | 0.001 |  |  |  | 0
| 764/A 6 | 764454212 | Odpadové rúry z poplastovaného plechu hr. 0,6 mm, rš. 330mm, D100mm, označenie K7, K8, K9 | m | 40 |  |  | 0 | 615.6 | 0 | 0 |  | 15.39 | 0.108 | 0.00269 |  |  |  | 0
| 764/A 6 | 764172073 | Oplechovanie okapu z poplastovaného plechu hr. 0,6 mm rš. 330 mm, označenie K10 | m | 166 |  |  | 0 | 1044.14 | 0 | 0 |  | 6.29 | 0.101 | 0.00061 |  |  |  | 0
| 764/A 7 | 998764102 | Presun hmôt pre konštrukcie klampiarske v objektoch výšky nad 6 do 12 m | t | 0.95866 |  |  | 0 | 52.52 | 0 | 0 |  | 54.78 | [5 empty] | 0
|  |  | KONŠTRUKCIE KLAMPIARSKE |  |  | 0 | 0 | 0 |  |  | 0 | 0 |  | 0.96 |  | 8.1
KRYTINY TVRDÉ
| 765/A 1 | 765901321 | Pokrytie strechy fóliou vysokodifúznou (paropriepustnou), hydroizolačnou, poistnou PE fóliou | m2 | 1005.1799 |  |  | 0 | 3970.46 | 0 | 0 |  | 3.95 | 0.221 | 0.00022 |  |  |  | 0
| 765/A 1 | 998765102 | Presun hmôt pre tvrdé krytiny v objektoch výšky nad 6 do 12 m | t | 0.22114 |  |  | 0 | 7.04 | 0 | 0 |  | 31.84 | [5 empty] | 0
|  |  | KRYTINY TVRDÉ |  |  | 0 | 0 | 0 |  |  | 0 | 0 |  | 0.22 |  | 0
KOVOVÉ DOPLNKOVÉ KONŠTRUKCIE
| 767/A 1 | 767591221 | Montáž mriežky | kus | 1 |  |  | 0 | 2.56 | 0 | 0 |  | 2.56 | 0 | 3e-05 |  |  |  | 0
| S/S50 | 5534371553 | Mriežka z hliníkového plechu 400x400 mm, opatrená bielo práškovou vypaľovacou farbou, označenie K11 | kus | 1 |  |  | 0 | 17.65 | 0 |  | 0 | 17.65 | 0.001 | 0.0007 |  |  |  | 0
| 767/A 3 | 998767102 | Presun hmôt pre kovové stavebné doplnkové konštrukcie v objektoch výšky nad 6 do 12 m | t | 0.00073 |  |  | 0 | 0.03 | 0 | 0 |  | 38.71 | [5 empty] | 0
|  |  | KOVOVÉ DOPLNKOVÉ KONŠTRUKCIE |  |  | 0 | 0 | 0 |  |  | 0 | 0 |  | 0 |  | 0
|  |  | Práce PSV |  |  | 0 | 0 | 0 |  |  | 0 | 0 |  | 39.02 |  | 8.2
| Zateplenie strešného plášťa |  |  |  | Celkom | 0 | 0 | 0 |  | 0 | 0 | 0 |  | 39.7 |  | 230.06 |  |  | 0

## Kryci_list 11561
|  |  |  | Krycí list rozpočtu | [6 empty] | 30.126
Stavba Zvyšenie energetickej hospodárnosti Materskej školy Vyšný Žipov |  |  |  |  | Miesto:
Objekt Ostatné práce
Ks:
Zákazka: |  |  |  | Spracoval: |  |  | Dňa | 25.03.2017
Odberateľ: Obec Vyšný Žipov |  |  |  |  | IČO:
DIČ:
Dodávateľ: Ing. arch. Ľubomír Naňák |  |  |  |  | IČO:
DIČ:
Projektant: |  |  |  |  | IČO:
DIČ:
A | ZRN | Montáž | Materiál | ZRN spolu | B | Ďalšie náklady
1 | HSV | 0 | 0 | 0 | 6 | Ostatné náklady |  | 0
2 | PSV | 0 | 0 | 0 | 7 | Kompletačná činnosť |  | 0
3 | MONT | 0 | 0 | 0 | 8 | HZS |  | 0
4 |  |  |  |  | 9
5 | Spolu |  |  | 0 | 10 | Spolu |  | 0
C | VRN |  |  |  | D | VRN
11 | Zariadenie staveniska |  | 0% z [H+P+M] | 0 | 16 | Mimoriadne sťaž.podmienky | 0% z [H+P+M] | 0 | 1 | 1 | 1 | 1 | 1 | 1
12 | Územie so sťaž. podmienk. |  | 0% z [H+P] | 0 | 17 | Horské oblasti | 0% z [H+P+M] | 0 | 1 | 1 | 0 | 1 | 1 | 1
13 | Prevádzkové vplyvy |  | 0% z [H+P+M] | 0 | 18 | Mimostavenisková doprava | 0% z [H+P] | 0 | 1 | 1 | 1 | 1 | 1 | 0
14 |  |  |  |  | 19
15 |  |  |  |  | 20 | Spolu |  | 0
| Projektant,rozpočtár |  |  |  | E | Celkové náklady
[5 empty] | 21 | Súčet riadkov 5,10,15,20 |  | 0
[5 empty] | 22 | DPH 20% z | 0 | 0
[5 empty] | 23 | DPH 0% z | 0 | 0
[5 empty] | 24 | Spolu |  | 0
F
|  | Odberateľ |  |  | 26 | Dodávateľ

## Rekap 11561
Odberateľ: Obec Vyšný Žipov |  |  | Spracoval: |  |  | 30.126
Projektant: |  |  | Ks:
Dodávateľ: Ing. arch. Ľubomír Naňák |  |  | Dátum: 25.03.2017
Stavba Zvyšenie energetickej hospodárnosti Materskej školy Vyšný Žipov
Objekt Ostatné práce
Prehľad rozpočtových nákladov
Oddiel | Montáž | Materiál | Spolu | Hmotnosť (T) | Suť (T)
Práce HSV
ZEMNÉ PRÁCE | 0 | 0 | 0 | 0 | 0
ZÁKLADY | 0 | 0 | 0 | 9.62 | 0
ZVISLÉ KONŠTRUKCIE | 0 | 0 | 0 | 0.29 | 0
VODOROVNÉ KONŠTRUKCIE | 0 | 0 | 0 | 1.71 | 0
POVRCHOVÉ ÚPRAVY | 0 | 0 | 0 | 156.38 | 0
OSTATNÉ PRÁCE | 0 | 0 | 0 | 0.12 | 36.95
PRESUNY HMÔT | 0 | 0 | 0 | 0 | 0
Práce HSV | 0 | 0 | 0 | 168.12 | 36.95
Práce PSV
IZOLÁCIE PROTI VODE A VLHKOSTI | 0 | 0 | 0 | 0.05 | 0
IZOLÁCIE TEPELNÉ BEŽNÝCH STAVEB. KONŠTRUKCIÍ | 0 | 0 | 0 | 0.1 | 0
ZTI-ZARIAĎOVACIE PREDMETY | 0 | 0 | 0 | 0 | 0
KONŠTRUKCIE TESÁRSKE | 0 | 0 | 0 | 0.13 | 0
DREVOSTAVBY | 0 | 0 | 0 | 0.2 | 0
KONŠTRUKCIE STOLÁRSKE | 0 | 0 | 0 | 0.03 | 0
KOVOVÉ DOPLNKOVÉ KONŠTRUKCIE | 0 | 0 | 0 | 0.23 | 0
PODLAHY A OBKLADY KERAMICKÉ-DLAŽBY | 0 | 0 | 0 | 0.05 | 0
PODLAHY A OBKLADY KERAMICKÉ-OBKLADY | 0 | 0 | 0 | 1.81 | 0.16
NÁTERY | 0 | 0 | 0 | 2.95 | 0
MAĽBY | 0 | 0 | 0 | 0.24 | 0
Práce PSV | 0 | 0 | 0 | 5.79 | 0.16
Montážne práce
M-21 ELEKTROMONTÁŽE | 0 | 0 | 0 | 0 | 0
M-43 MONTÁŽ OCEĽOVÝCH KONŠTRUKCIÍ | 0 | 0 | 0 | 2.75 | 0
Montážne práce | 0 | 0 | 0 | 2.75 | 0
Celkom | 0 | 0 | 0 | 176.66 | 37.11

## SO 11561
| Odberateľ: Obec Vyšný Žipov |  |  | Spracoval: | [12 empty] | 30.126
| Projektant: |  |  | Ks:
| Dodávateľ: Ing. arch. Ľubomír Naňák |  |  | Dátum: 25.03.2017
Stavba Zvyšenie energetickej hospodárnosti Materskej školy Vyšný Žipov
Objekt Ostatné práce
Prehľad rozpočtových nákladov
Por.č. | Cenník | Kód položky | Názov | Mj | Množstvo | Montáž | Materiál | Cena celkom | [5 empty] | Hmotnosť |  | Suť
Práce HSV
ZEMNÉ PRÁCE
| 1/A 1 | 133301101 | Výkop šachty hornina 4 do 100 m3 | m3 | 5.1074 |  |  | 0 | 266.4 | 0 | 0 |  | 52.16 | [5 empty] | 0
| 1/A 1 | 133301109 | Príplatok k cenám za lepivosť horniny | m3 | 2.5535 |  |  | 0 | 19.56 | 0 | 0 |  | 7.66 | [5 empty] | 0
| 1/A 1 | 162301102 | Vodorovné premiestnenie výkopku tr.1-4,do 1000 m | m3 | 5.107 |  |  | 0 | 18.28 | 0 | 0 |  | 3.58 | [5 empty] | 0
| 1/A 1 | 171201101 | Uloženie sypaniny do násypov s rozprestretím sypaniny vo vrstvách a s hrubým urovnaním nezhutnených | m3 | 5.107 |  |  | 0 | 5.06 | 0 | 0 |  | 0.99 | [5 empty] | 0
| 1/A 1 | 174101001 | Zásyp sypaninou so zhutnením jám, šachiet, rýh, zárezov alebo okolo objektov do 100 m3 | m3 | 0.55 |  |  | 0 | 1.83 | 0 | 0 |  | 3.33 | [5 empty] | 0
| P/PE | 583372130 | Štrkopiesok / A3 / frakcia 0-32 tr. Z | M3 | 0.55 |  |  | 0 | 11.32 | 0 |  | 0 | 20.58 | [5 empty] | 0
| 1/A 1 | 181101102 | Úprava pláne v zárezoch v hornine 1-4 so zhutnením | m2 | 9.8 |  |  | 0 | 4.21 | 0 | 0 |  | 0.43 | [5 empty] | 0
|  |  | ZEMNÉ PRÁCE |  |  | 0 | 0 | 0 |  |  | 0 | 0 |  | 0 |  | 0
ZÁKLADY
| 2/A 1 | 271571111 | Vankúše zhutnené pod základy zo štrkopiesku | m3 | 1.2789 |  |  | 0 | 33.1 | 0 | 0 |  | 25.88 | 2.481 | 1.9397 |  |  |  | 0
| 11/A 1 | 275313521 | Betón základových pätiek, prostý tr.C 12/15 | m3 | 3.0021 |  |  | 0 | 228.49 | 0 | 0 |  | 76.11 | 7.139 | 2.3779 |  |  |  | 0
| 11/A 1 | 275351215 | Debnenie základových pätiek, zhotovenie-dielce | m2 | 0.448 |  |  | 0 | 5.25 | 0 | 0 |  | 11.71 | 0 | 0.00073375 |  |  |  | 0
| 11/A 1 | 275351216 | Debnenie základovýcb pätiek, odstránenie-dielce | m2 | 0.448 |  |  | 0 | 1.08 | 0 | 0 |  | 2.41 | [5 empty] | 0
|  |  | ZÁKLADY |  |  | 0 | 0 | 0 |  |  | 0 | 0 |  | 9.62 |  | 0
ZVISLÉ KONŠTRUKCIE
| 11/A 1 | 317321411 | Betón prekladov železový (bez výstuže) tr.C 25/30 | m3 | 0.117 |  |  | 0 | 11.9 | 0 | 0 |  | 101.68 | 0.286 | 2.4468 |  |  |  | 0
|  |  | ZVISLÉ KONŠTRUKCIE |  |  | 0 | 0 | 0 |  |  | 0 | 0 |  | 0.29 |  | 0
VODOROVNÉ KONŠTRUKCIE
| R/R 0 | 434129000.1 | Osadenie prefabrikovaného schodiskového stupňa hmotnosti do 300 kg na oceľovú konštrukciu | kus | 21 |  |  | 0 | 262.5 | 0 | 0 |  | 12.5 | [5 empty] | 0
| R/R 0 | 434129000.2 | Osadenie prefabrikovaného schodiskového stupňa hmotnosti od 300 kg do 800 kg na oceľovú konštrukciu | kus | 1 |  |  | 0 | 32.6 | 0 | 0 |  | 32.6 | [5 empty] | 0
| R/R 0 | 434129000.3 | Osadenie prefabrikovaného schodiskového stupňa hmotnosti nad 800 kg na oceľovú konštrukciu | kus | 1 |  |  | 0 | 45.6 | 0 | 0 |  | 45.6 | [5 empty] | 0
| P/PE | 592247015002 | Prefabrikovaný stupň železobetónový 2050x300x100 mm, označenie St1 | ks | 21 |  |  | 0 | 656.25 | 0 |  | 0 | 31.25 | [5 empty] | 0
| P/PE | 592247016001 | Prefabrikovaný stupň železobetónový 2050x1350x100 mm, označenie St2 | ks | 1 |  |  | 0 | 83.02 | 0 |  | 0 | 83.02 | [5 empty] | 0
| P/PE | 592247017001 | Prefabrikovaný stupň železobetónový 2050x1650x100 mm, označenie St3 | ks | 1 |  |  | 0 | 102.5 | 0 |  | 0 | 102.5 | [5 empty] | 0
| 11/A 1 | 417321515 | Betón stužujúcich pásov a vencov železový tr. C 25/30 | m3 | 0.69825 |  |  | 0 | 69.94 | 0 | 0 |  | 100.16 | 1.596 | 2.2855 |  |  |  | 0
| 11/A 1 | 417351115 | Debnenie bočníc stužujúcich pásov a vencov vrátane vzpier zhotovenie | m2 | 4.11 |  |  | 0 | 31.73 | 0 | 0 |  | 7.72 | 0.014 | 0.0033 |  |  |  | 0
| 11/A 1 | 417351116 | Debnenie bočníc stužujúcich pásov a vencov vrátane vzpier odstránenie | m2 | 4.11 |  |  | 0 | 11.92 | 0 | 0 |  | 2.9 | [5 empty] | 0
| 11/A 1 | 417361821 | Výstuž stužujúcich pásov a vencov z betonárskej ocele 10505 | t | 0.0975 |  |  | 0 | 123.98 | 0 | 0 |  | 1271.56 | 0.104 | 1.0676 |  |  |  | 0
|  |  | VODOROVNÉ KONŠTRUKCIE |  |  | 0 | 0 | 0 |  |  | 0 | 0 |  | 1.71 |  | 0
POVRCHOVÉ ÚPRAVY
| 11/A 1 | 631571003 | Násyp zo štrkopiesku 0-32 (pre spevnenie podkladu) | m3 | 0.98 |  |  | 0 | 37.52 | 0 | 0 |  | 38.29 | 1.8 | 1.837 |  |  |  | 0
| 11/A 1 | 631315611 | Mazanina z betónu prostého tr.C 16/20 hr.nad 120 do 240 mm | m3 | 1.47 |  |  | 0 | 170.11 | 0 | 0 |  | 115.72 | 3.559 | 2.421 |  |  |  | 0
| 11/A 1 | 631319155 | Príplatok za prehlad. povrchu betónovej mazaniny min. tr.C 8/10 oceľ. hlad. hr. 120-240 mm | m3 | 1.47 |  |  | 0 | 12.97 | 0 | 0 |  | 8.82 | [5 empty] | 0
| 11/A 1 | 631319175 | Prípl. za strhnutie povrchu mazaniny latou pre hr. obidvoch vrstiev mazaniny nad 120 do 240 mm | m3 | 1.47 |  |  | 0 | 3.95 | 0 | 0 |  | 2.69 | [5 empty] | 0
| 11/A 1 | 631351101 | Debnenie stien, rýh a otvorov v podlahách zhotovenie | m2 | 0.315 |  |  | 0 | 2.7 | 0 | 0 |  | 8.58 | 0.003 | 0.0086 |  |  |  | 0
| 11/A 1 | 631351102 | Debnenie stien, rýh a otvorov v podlahách odstránenie | m2 | 0.315 |  |  | 0 | 0.99 | 0 | 0 |  | 3.14 | [5 empty] | 0
| 11/A 1 | 631362021 | Výstuž mazanín z betónov (z kameniva) a z ľahkých betónov zo zváraných sietí z drôtov typu KARI | t | 0.05292 |  |  | 0 | 66.47 | 0 | 0 |  | 1256.11 | 0.064 | 1.203 |  |  |  | 0
| 11/A 1 | 632477003 | Samonivelačný cementový poter hr. 50 mm | m2 | 9.8 |  |  | 0 | 208.35 | 0 | 0 |  | 21.26 | 0.628 | 0.06405 |  |  |  | 0
| 14/C 1 | 611421431 | Oprava omietok stropov v množstve do 50 % štukových | m2 | 1614.71 |  |  | 0 | 13159.89 | 0 | 0 |  | 8.15 | 50.976 | 0.03157 |  |  |  | 0
| R/R 0 | 767569992.1 | Demontáž oceľových rebríkov osadených do muriva | m | 6 |  |  | 0 | 27 | 0 | 0 |  | 4.5 | [5 empty] | 0
| 14/C 1 | 612421431 | Oprava vnútorných vápenných omietok stien, v množstve opravenej plochy nad 30 do 50 % štukových | m2 | 3150.748 |  |  | 0 | 21929.21 | 0 | 0 |  | 6.96 | 89.702 | 0.02847 |  |  |  | 0
| 11/A 1 | 612421637 | Vnútorná omietka vápenná alebo vápennocementová v podlaží a v schodisku stien štuková | m2 | 105.7184 |  |  | 0 | 895.43 | 0 | 0 |  | 8.47 | 5.043 | 0.0477 |  |  |  | 0
| 11/A 1 | 611473112 | Vnútorná omietka vápennocementová zo suchých zmesí stropov alebo schodiskových konštrukcií štuková | m2 | 10.4 |  |  | 0 | 110.03 | 0 | 0 |  | 10.58 | 0.273 | 0.026216 |  |  |  | 0
| 11/A 1 | 612451111 | Vnútorná cementová omietka v podlaží a v schodisku muriva tehlového hrubá zatretá | m2 | 106.026 |  |  | 0 | 628.73 | 0 | 0 |  | 5.93 | 4.336 | 0.0409 |  |  |  | 0
|  |  | POVRCHOVÉ ÚPRAVY |  |  | 0 | 0 | 0 |  |  | 0 | 0 |  | 156.38 |  | 0
OSTATNÉ PRÁCE
| 6/B 1 | 981011412 | Demolácia budov murovaných na MC alebo betónu postupným rozoberaním s podielom konštrukcie 15% | m3 | 97.4344 |  |  | 0 | 1140.96 | 0 | 0 |  | 11.71 | 0.054 | 0.00055 | 25.333 |  | 0.26 | 0
| 13/B 1 | 978059531 | Odsekanie a odobratie stien z obkladačiek vnútorných nad 2 m2 -0,068 t | m2 | 106.026 |  |  | 0 | 319.14 | 0 | 0 |  | 3.01 |  |  | 7.21 |  | 0.068 | 0
| 13/B 1 | 962032231 | Búranie muriva nadzákladového z tehál pálených, vápenopieskových,cementových na maltu -1,905 t | m3 | 2.2662 |  |  | 0 | 48.34 | 0 | 0 |  | 21.33 | 0.003 | 0.00131 | 4.079 |  | 1.8 | 0
| 13/B 1 | 971033241 | Vybúranie otvoru v murive tehl. plochy do 0,0225 m2 hr.do 300 mm -0,008 t | kus | 41 |  |  | 0 | 115.21 | 0 | 0 |  | 2.81 |  |  | 0.328 |  | 0.008 | 0
| 11/A 1 | 952901111 | Vyčistenie budov pri výške podlaží do 4m | m2 | 1624.51 |  |  | 0 | 5831.99 | 0 | 0 |  | 3.59 | [5 empty] | 0
| 3/A 1 | 941955004 | Lešenie ľahké pracovné pomocné, s výškou lešeňovej podlahy nad 2,50 do 3,5 m | m2 | 9.8 |  |  | 0 | 56.06 | 0 | 0 |  | 5.72 | 0.058 | 0.00592 |  |  |  | 0
| 13/B 1 | 979011111 | Zvislá doprava sutiny a vybúraných hmôt za prvé podlažie nad alebo pod základným podlažím | t | 258.807 |  |  | 0 | 2083.4 | 0 | 0 |  | 8.05 | [5 empty] | 0
| 13/B 1 | 979011121 | Zvislá doprava sutiny a vybúraných hmôt za každé ďalšie podlažie | t | 258.807 |  |  | 0 | 1459.67 | 0 | 0 |  | 5.64 | [5 empty] | 0
| 13/B 1 | 979082111 | Vnútrostavenisková doprava sutiny a vybúraných hmôt do 10 m | t | 258.807 |  |  | 0 | 2104.1 | 0 | 0 |  | 8.13 | [5 empty] | 0
| 321/B 1 | 979082315 | Vodorovná doprava sutiny a vybúraných hmôt bez naloženia ale so zložením do 3000 m | t | 258.807 |  |  | 0 | 1011.94 | 0 | 0 |  | 3.91 | [5 empty] | 0
| 321/B 1 | 979082319 | Príplatok k cenám za každých ďalších aj začatých 1000 m | t | 3105.684 |  |  | 0 | 590.08 | 0 | 0 |  | 0.19 | [5 empty] | 0
| 211/B 1 | 979087112 | Nakladanie na dopravný prostriedok pre vodorovnú dopravu sutiny | t | 258.807 |  |  | 0 | 926.53 | 0 | 0 |  | 3.58 | [5 empty] | 0
| 13/B 1 | SKLADKA | Poplatok za uloženie sute na skládku | T | 258.807 |  |  | 0 | 3882.11 | 0 | 0 |  | 15 | [5 empty] | 0
|  |  | OSTATNÉ PRÁCE |  |  | 0 | 0 | 0 |  |  | 0 | 0 |  | 0.12 |  | 36.95
PRESUNY HMÔT
| 14/C 1 | 999281111 | Presun hmôt pre opravy a údržbu objektov vrátane vonkajších plášťov výšky do 25 m | t | 170.8664 |  |  | 0 | 4808.18 | 0 | 0 |  | 28.14 | [5 empty] | 0
|  |  | PRESUNY HMÔT |  |  | 0 | 0 | 0 |  |  | 0 | 0 |  | 0 |  | 0
|  |  | Práce HSV |  |  | 0 | 0 | 0 |  |  | 0 | 0 |  | 168.12 |  | 36.95
Práce PSV
IZOLÁCIE PROTI VODE A VLHKOSTI
| 711/A 1 | 711141559 | Izolácia proti zemnej vlhkosti a tlakovej vode vodorovná NAIP pritavením | m2 | 9.8 |  |  | 0 | 18.03 | 0 | 0 |  | 1.84 | 0.004 | 0.0004 |  |  |  | 0
| 711/A 1 | 711111001 | Izolácia proti zemnej vlhkosti vodorovná penetračným náterom za studena | m2 | 9.8 |  |  | 0 | 1.76 | 0 | 0 |  | 0.18 | [5 empty] | 0
| 711/A 1 | 998711102 | Presun hmôt pre izoláciu proti vode v objektoch výšky nad 6 do 12 m | t | 0.04867 |  |  | 0 | 1.38 | 0 | 0 |  | 28.26 | [5 empty] | 0
| P/PE | 628322810 | Pás ťažký asfaltový HYDROBIT V 60 S 35 alebo ekvivalen | m2 | 11.27 |  |  | 0 | 34.94 | 0 |  | 0 | 3.1 | [5 empty] | 0
| 721/A 1 | 725 | Príplatok za napojenie na existujúcu izoláciu proti zemnej vlhkosti | m | 11.3 |  |  | 0 | 115.83 | 0 | 0 |  | 10.25 | 0.042 | 0.0037 |  |  |  | 0
| S/S10 | 1116315000 | Lak asfaltový ALP-PENETRAL alebo ekvivalen v sudoch | t | 0.00294 |  |  | 0 | 4.22 | 0 |  | 0 | 1434.43 | 0.003 | 1 |  |  |  | 0
|  |  | IZOLÁCIE PROTI VODE A VLHKOSTI |  |  | 0 | 0 | 0 |  |  | 0 | 0 |  | 0.05 |  | 0
IZOLÁCIE TEPELNÉ BEŽNÝCH STAVEB. KONŠTRUKCIÍ
| 713/A 1 | 713121111 | Montáž tepelnej izolácie rohožami,pásmi,dielcami,doskami podláh, jednovrstvová | m2 | 9.8 |  |  | 0 | 7.06 | 0 | 0 |  | 0.72 | 0 | 3e-05 |  |  |  | 0
| 713/A 1 | 713191122 | Izolácie tepelné podláh,stropov zvrchu,striech prekrytím pásom do výšky 100mm PE fóliou | m2 | 9.8 |  |  | 0 | 28.81 | 0 | 0 |  | 2.94 | 0.016 | 0.0016 |  |  |  | 0
| S/S20 | 2837650010 | Extrudovaný polystyrén XPS hr. 30 mm, izolácia podláh | m2 | 9.996 |  |  | 0 | 81.07 | 0 |  | 0 | 8.11 | 0.084 | 0.0084 |  |  |  | 0
| 713/A 5 | 998713102 | Presun hmôt pre izolácie tepelné v objektoch výšky nad 6 m do 12 m | t | 0.09994 |  |  | 0 | 2.98 | 0 | 0 |  | 29.86 | [5 empty] | 0
|  |  | IZOLÁCIE TEPELNÉ BEŽNÝCH STAVEB. KONŠTRUKCIÍ |  |  | 0 | 0 | 0 |  |  | 0 | 0 |  | 0.1 |  | 0
ZTI-ZARIAĎOVACIE PREDMETY
| 721/A 5 | 7250009001 | Montáž decentrálnej jednotky rekuperácie TwinFresh RA50 alebo ekvivalen s kabelážou a riadením | kus | 41 |  |  | 0 | 6314 | 0 | 0 |  | 154 | [5 empty] | 0
| P/PC | MAT | Decentrálne vetracie zar. TwinFresh RA50 alebo ekvivalen vrátane el.napojenia, prísluš.a ovládania, mriežok | kus | 41 |  |  | 0 | 11500.5 | 0 |  | 0 | 280.5 | [5 empty] | 0
|  |  | ZTI-ZARIAĎOVACIE PREDMETY |  |  | 0 | 0 | 0 |  |  | 0 | 0 |  | 0 |  | 0
KONŠTRUKCIE TESÁRSKE
| 762/A 1 | 998762102 | Presun hmôt pre konštrukcie tesárske v objektoch výšky do 12 m | t | 0.1274 |  |  | 0 | 5.86 | 0 | 0 |  | 46.03 | [5 empty] | 0
| 762/A 1 | 762395000 | Spojovacie a ochranné prostriedky svorky, dosky, klince, pásová oceľ, vruty, impregnácia | m3 | 0.092334 |  |  | 0 | 2.73 | 0 | 0 |  | 29.55 | 0.002 | 0.02355 |  |  |  | 0
| 762/A 1 | 762421336 | Obloženie stropov alebo strešných podhľadov z dosiek CETRIS alebo ekvivalen skrutkovaných na zraz hr. dosky 20 mm | m2 | 4.1965 |  |  | 0 | 129.08 | 0 | 0 |  | 30.76 | 0.125 | 0.02984 |  |  |  | 0
|  |  | KONŠTRUKCIE TESÁRSKE |  |  | 0 | 0 | 0 |  |  | 0 | 0 |  | 0.13 |  | 0
DREVOSTAVBY
| 763/A 2 | 763161311 | SDK podkrovie bez izolácie, s parozábranou kca z profilov CD 1vrstvová dosky, požiarna odolnosť min. 30 min. | m2 | 9.8 |  |  | 0 | 354.76 | 0 | 0 |  | 36.2 | 0.201 | 0.020487 |  |  |  | 0
| 763/A 2 | 998763301 | Presun hmôt pre sádrokartónové konštrukcie v objektoch výšky do 7 m | t | 0.20078 |  |  | 0 | 8.12 | 0 | 0 |  | 40.46 | [5 empty] | 0
|  |  | DREVOSTAVBY |  |  | 0 | 0 | 0 |  |  | 0 | 0 |  | 0.2 |  | 0
KONŠTRUKCIE STOLÁRSKE
| 766/A 1 | 766427112 | Montáž obloženia podhľadov, podkladový rošt | m | 14.6895 |  |  | 0 | 66.54 | 0 | 0 |  | 4.53 | 0.005 | 0.00032 |  |  |  | 0
| S/S80 | 6051718000 | Lata podkladná 60/40 | m | 16.159 |  |  | 0 | 18.58 | 0 |  | 0 | 1.15 | 0.021 | 0.00132 |  |  |  | 0
| 766/A 1 | 998766102 | Presun hmot pre konštrukcie stolárske v objektoch výšky nad 6 do 12 m | t | 0.026031 |  |  | 0 | 0.82 | 0 | 0 |  | 31.5 | [5 empty] | 0
|  |  | KONŠTRUKCIE STOLÁRSKE |  |  | 0 | 0 | 0 |  |  | 0 | 0 |  | 0.03 |  | 0
KOVOVÉ DOPLNKOVÉ KONŠTRUKCIE
| 767/B 1 | 767584811 | Vybúranie vonkajších krytov ventilátorov | kus | 2 |  |  | 0 | 4.6 | 0 | 0 |  | 2.3 |  |  | 0.002 |  | 0.001 | 0
| 767/A 3 | 767833100 | Montáž rebríkov do muriva s bočnicami z profilovej ocele,z rúrok alebo z tenkostenných profilov | m | 6.77 |  |  | 0 | 55.65 | 0 | 0 |  | 8.22 | 0 | 6e-05 |  |  |  | 0
| P/PC | OK | Dodávka oceľových konštrukcií vrátane povrchových úprav - dodávka rebríka na strechu, označenie Z1 | kg | 232.67 |  |  | 0 | 919.05 | 0 |  | 0 | 3.95 | 0.233 | 0.001 |  |  |  | 0
| 767/A 3 | 998767102 | Presun hmôt pre kovové stavebné doplnkové konštrukcie v objektoch výšky nad 6 do 12 m | t | 0.23308 |  |  | 0 | 9.02 | 0 | 0 |  | 38.71 | [5 empty] | 0
|  |  | KOVOVÉ DOPLNKOVÉ KONŠTRUKCIE |  |  | 0 | 0 | 0 |  |  | 0 | 0 |  | 0.23 |  | 0
PODLAHY A OBKLADY KERAMICKÉ-DLAŽBY
| 771/A 1 | 771576109 | Montáž podláh z dlaždíc keram. ukl. do tmelu flexibil., protišmyk. 300x300mm | m2 | 9.8 |  |  | 0 | 107.41 | 0 | 0 |  | 10.96 | 0.048 | 0.00491 |  |  |  | 0
| P/PE | 597645500 | Dlaždica s protišmykovým povrchom 300x300x10 úpr.líca 1 ak.Ia | M2 | 9.996 |  |  | 0 | 185.63 | 0 |  | 0 | 18.57 | [5 empty] | 0
| 771/A 1 | 998771102 | Presun hmôt pre podlahy z dlaždíc v objektoch výšky nad 6 do 12 m | t | 0.048118 |  |  | 0 | 0.85 | 0 | 0 |  | 17.58 | [5 empty] | 0
|  |  | PODLAHY A OBKLADY KERAMICKÉ-DLAŽBY |  |  | 0 | 0 | 0 |  |  | 0 | 0 |  | 0.05 |  | 0
PODLAHY A OBKLADY KERAMICKÉ-OBKLADY
| 771/A 2 | 781445208 | Montáž obkladov stien z obkladačiek hutných,keramických do tmelu flexibil., veľkosť 200x200 mm, škárovanie | m2 | 106.026 |  |  | 0 | 1894.68 | 0 | 0 |  | 17.87 | 0.053 | 0.00049831 |  |  |  | 0
| S/S70 | 5976280000 | Obkladačka keramická 200x200 mm, 1. tr. | m2 | 108.1465 |  |  | 0 | 1562.72 | 0 |  | 0 | 14.45 | 1.59 | 0.0147 |  |  |  | 0
| 771/C 2 | 781411903 | Opravy obkladov z obkladačiek pórovinových alebo opakných 150 x 150 mm, -0,00108t | kus | 156 |  |  | 0 | 340.08 | 0 | 0 |  | 2.18 | 0.168 | 0.0010796 | 0.156 |  | 0.001 | 0
| 771/A 2 | 998781102 | Presun hmôt pre obklady keramické v objektoch výšky nad 6 do 12 m | t | 1.811 |  |  | 0 | 31.84 | 0 | 0 |  | 17.58 | [5 empty] | 0
|  |  | PODLAHY A OBKLADY KERAMICKÉ-OBKLADY |  |  | 0 | 0 | 0 |  |  | 0 | 0 |  | 1.81 |  | 0.16
NÁTERY
| 783/A 1 | 783894622 | Náter farbami ekologickými riediteľnými vodou SADAKRINOM alebo ekvivalen bielym pre náter sadrokartón. stien 2x | m2 | 9.8 |  |  | 0 | 18.62 | 0 | 0 |  | 1.9 | 0.008 | 0.0008 |  |  |  | 0
| 783/A 1 | 783894412 | Náter farbami oderuvzdornými pre interiér stropov dvojnásobný | m2 | 1625.11 |  |  | 0 | 5444.12 | 0 | 0 |  | 3.35 | 0.878 | 0.00054 |  |  |  | 0
| 783/A 1 | 783894422 | Náter farbami oderuvzdornými pre interiér stien dvojnásobný | m2 | 2536.303 |  |  | 0 | 7558.18 | 0 | 0 |  | 2.98 | 1.015 | 0.0004 |  |  |  | 0
| 783/A 1 | 783812130 | Nátery umývateľné omietok stien dvojnás. | m2 | 720.228 |  |  | 0 | 4278.15 | 0 | 0 |  | 5.94 | 1.052 | 0.00146 |  |  |  | 0
| 783/A 1 | 783782203 | Nátery tesárskych konštrukcií povrchová impregnácia Bochemitom QB alebo ekvivalen | m2 | 3.2318 |  |  | 0 | 10.08 | 0 | 0 |  | 3.12 | 0.001 | 0.00044377 |  |  |  | 0
|  |  | NÁTERY |  |  | 0 | 0 | 0 |  |  | 0 | 0 |  | 2.95 |  | 0
MAĽBY
| 784/A 1 | 784418011 | Zakrývanie podláh a zariadení fóliou v miestnostiach alebo na schodisku | m2 | 1624.51 |  |  | 0 | 1023.44 | 0 | 0 |  | 0.63 | 0.244 | 0.00015 |  |  |  | 0
|  |  | MAĽBY |  |  | 0 | 0 | 0 |  |  | 0 | 0 |  | 0.24 |  | 0
|  |  | Práce PSV |  |  | 0 | 0 | 0 |  |  | 0 | 0 |  | 5.79 |  | 0.16
Montážne práce
M-21 ELEKTROMONTÁŽE
| R/R 0 | 921999920.2 | Demontáž bleskozvodnej sústavy | hod | 25 |  |  | 0 | 256.25 | 0 | 0 |  | 10.25 | [5 empty] | 0
|  |  | M-21 ELEKTROMONTÁŽE |  |  | 0 | 0 | 0 |  |  | 0 | 0 |  | 0 |  | 0
M-43 MONTÁŽ OCEĽOVÝCH KONŠTRUKCIÍ
| 943/M43 | 430862004 | Montáž rôznych dielov OK - montáž schodiska vrátane kotvenia | kg | 1932.94 |  |  | 0 | 618.54 | 0 | 0 |  | 0.32 | [5 empty] | 0
| 943/M43 | 430861004 | Montáž rôznych dielov OK - montáž prestrešenia vrátane kotvenia | kg | 816.15 |  |  | 0 | 375.43 | 0 | 0 |  | 0.46 | [5 empty] | 0
| P/PC | OK | Dodávka oceľových konštrukcií vrátane povrchových úprav - schodiska vrátane kotvenia a protipožiarnym náterom s požiarnou odolnosťou R30 | kg | 1932.94 |  |  | 0 | 9626.04 | 0 |  | 0 | 4.98 | 1.933 | 0.001 |  |  |  | 0
| P/PC | OK | Dodávka oceľových konštrukcií vrátane povrchových úprav - prestrešenia vrátane kotvenia | kg | 816.15 |  |  | 0 | 3435.99 | 0 |  | 0 | 4.21 | 0.816 | 0.001 |  |  |  | 0
| R/R 0 | 767950021.5 | Zastrešenie oblúkových striech obojstranne UV odolnými štvorstenovými polykarbonátovými doskami hr. 10 mm vrátane doplnkou | m2 | 86.25 |  |  | 0 | 5140.5 | 0 | 0 |  | 59.6 | [5 empty] | 0
|  |  | M-43 MONTÁŽ OCEĽOVÝCH KONŠTRUKCIÍ |  |  | 0 | 0 | 0 |  |  | 0 | 0 |  | 2.75 |  | 0
|  |  | Montážne práce |  |  | 0 | 0 | 0 |  |  | 0 | 0 |  | 2.75 |  | 0
| Ostatné práce |  |  |  | Celkom | 0 | 0 | 0 |  | 0 | 0 | 0 |  | 176.66 |  | 37.11 |  |  | 0

## Kryci_list 11562
|  |  |  | Krycí list rozpočtu | [6 empty] | 30.126
Stavba Zvyšenie energetickej hospodárnosti Materskej školy Vyšný Žipov |  |  |  |  | Miesto:
Objekt Ústredné vykurovanie
Ks:
Zákazka: |  |  |  | Spracoval: |  |  | Dňa | 25.03.2017
Odberateľ: Obec Vyšný Žipov |  |  |  |  | IČO:
DIČ:
Dodávateľ: Ing. arch. Ľubomír Naňák |  |  |  |  | IČO:
DIČ:
Projektant: |  |  |  |  | IČO:
DIČ:
A | ZRN | Montáž | Materiál | ZRN spolu | B | Ďalšie náklady
1 | HSV |  |  |  | 6 | Ostatné náklady |  | 0
2 | PSV | 0 | 0 | 0 | 7 | Kompletačná činnosť |  | 0
3 | MONT |  |  |  | 8 | HZS |  | 0
4 |  |  |  |  | 9
5 | Spolu |  |  | 0 | 10 | Spolu |  | 0
C | VRN |  |  |  | D | VRN
11 | Zariadenie staveniska |  | 0% z [H+P+M] | 0 | 16 | Mimoriadne sťaž.podmienky | 0% z [H+P+M] | 0 | 1 | 1 | 1 | 1 | 1 | 1
12 | Územie so sťaž. podmienk. |  | 0% z [H+P] | 0 | 17 | Horské oblasti | 0% z [H+P+M] | 0 | 1 | 1 | 0 | 1 | 1 | 1
13 | Prevádzkové vplyvy |  | 0% z [H+P+M] | 0 | 18 | Mimostavenisková doprava | 0% z [H+P] | 0 | 1 | 1 | 1 | 1 | 1 | 0
14 |  |  |  |  | 19
15 |  |  |  |  | 20 | Spolu |  | 0
| Projektant,rozpočtár |  |  |  | E | Celkové náklady
[5 empty] | 21 | Súčet riadkov 5,10,15,20 |  | 0
[5 empty] | 22 | DPH 20% z | 0 | 0
[5 empty] | 23 | DPH 0% z | 0 | 0
[5 empty] | 24 | Spolu |  | 0
F
|  | Odberateľ |  |  | 26 | Dodávateľ

## Rekap 11562
Odberateľ: Obec Vyšný Žipov |  |  | Spracoval: |  |  | 30.126
Projektant: |  |  | Ks:
Dodávateľ: Ing. arch. Ľubomír Naňák |  |  | Dátum: 25.03.2017
Stavba Zvyšenie energetickej hospodárnosti Materskej školy Vyšný Žipov
Objekt Ústredné vykurovanie
Prehľad rozpočtových nákladov
Oddiel | Montáž | Materiál | Spolu | Hmotnosť (T) | Suť (T)
Práce PSV
IZOLÁCIE TEPELNÉ BEŽNÝCH STAVEB. KONŠTRUKCIÍ | 0 | 0 | 0 | 0 | 0
ZTI-VNÚTORNA KANALIZÁCIA | 0 | 0 | 0 | 0 | 0
ÚSTREDNÉ VYKUROVANIE-KOTOLNE | 0 | 0 | 0 | 0 | 0
ÚSTREDNÉ VYKUROVANIE-STROJOVNE | 0 | 0 | 0 | 0 | 0
ÚSTREDNÉ VYKUROVANIE-ROZVOD POTRUBIA | 0 | 0 | 0 | 0 | 0
ÚSTREDNÉ VYKUROVANIE-ARMATÚRY | 0 | 0 | 0 | 0 | 0
ÚSTREDNÉ VYKUROVANIE-VYKUROVACIE TELESÁ | 0 | 0 | 0 | 0 | 0
KONŠTRUKCIE KLAMPIARSKE | 0 | 0 | 0 | 0 | 0
Práce PSV | 0 | 0 | 0 | 0 | 0
Celkom | 0 | 0 | 0 | 0 | 0

## SO 11562
| Odberateľ: Obec Vyšný Žipov |  |  | Spracoval: | [11 empty] | 30.126
| Projektant: |  |  | Ks:
| Dodávateľ: Ing. arch. Ľubomír Naňák |  |  | Dátum: 25.03.2017
Stavba Zvyšenie energetickej hospodárnosti Materskej školy Vyšný Žipov
Objekt Ústredné vykurovanie
Prehľad rozpočtových nákladov
Por.č. | Cenník | Kód položky | Názov | Mj | Množstvo | Montáž | Materiál | Cena celkom | [5 empty] | Hmotnosť | Suť
Práce PSV
IZOLÁCIE TEPELNÉ BEŽNÝCH STAVEB. KONŠTRUKCIÍ
| 713/A 4 | 713482121 | Montáž trubíc z PE, hr.15-20 mm,vnút.priemer do 38 mm | m | 118 |  |  | 0 | 260.78 | 0 | 0 |  | 2.21 |  |  |  | 0
| 713/A 4 | 713482131 | Montáž trubíc z PE, hr.30 mm,vnút.priemer do 38 mm | m | 176 |  |  | 0 | 413.6 | 0 | 0 |  | 2.35 |  |  |  | 0
| S/S20 | 2837741523 | Tubolit DG 15 x 13 izolácia-trubica AZ FLEX Armacell alebo ekvivalen | m | 38 |  |  | 0 | 20.52 | 0 |  | 0 | 0.54 |  |  |  | 0
| S/S20 | 2837741529 | Tubolit DG 18 x 20 izolácia-trubica AZ FLEX Armacell alebo ekvivalen | m | 12 |  |  | 0 | 12.24 | 0 |  | 0 | 1.02 |  |  |  | 0
| S/S20 | 2837741542 | Tubolit DG 22 x 20 izolácia-trubica AZ FLEX Armacell alebo ekvivalen | m | 68 |  |  | 0 | 79.56 | 0 |  | 0 | 1.17 |  |  |  | 0
| S/S20 | 2837741558 | Tubolit DG 28 x 30 izolácia-trubica AZ FLEX Armacell alebo ekvivalen | m | 48 |  |  | 0 | 112.8 | 0 |  | 0 | 2.35 |  |  |  | 0
| S/S20 | 2837741571 | Tubolit DG 35 x 30 izolácia-trubica AZ FLEX Armacell alebo ekvivalen | m | 120 |  |  | 0 | 316.8 | 0 |  | 0 | 2.64 |  |  |  | 0
| R/RE | 2837741628 | HT Armaflex HT 25/18 alebo ekvivalen | m | 4 |  |  | 0 | 27.96 | 0 | 0 |  | 6.99 |  |  |  | 0
| R/RE | 2837741629 | HT Armaflex HT 25/28 alebo ekvivalen | m | 4 |  |  | 0 | 27.96 | 0 | 0 |  | 6.99 |  |  |  | 0
| R/RE | 802IZO120 | Príslušenstvo, páska, lepidlo | ks | 20 |  |  | 0 | 63 | 0 | 0 |  | 3.15 |  |  |  | 0
|  |  | IZOLÁCIE TEPELNÉ BEŽNÝCH STAVEB. KONŠTRUKCIÍ |  |  | 0 | 0 | 0 |  |  | 0 | 0 |  | 0 | 0
ZTI-VNÚTORNA KANALIZÁCIA
| 721/A 1 | 721173203 | Potrubie z PVC D 32x1, 8, odvod kondenzu aj s tvarovkami | m | 25 |  |  | 0 | 137 | 0 | 0 |  | 5.48 |  |  |  | 0
|  |  | ZTI-VNÚTORNA KANALIZÁCIA |  |  | 0 | 0 | 0 |  |  | 0 | 0 |  | 0 | 0
ÚSTREDNÉ VYKUROVANIE-KOTOLNE
| R/RE | 706IVARTČ110 | Plynové tepelné čerpadlo Aisin Toyota, vonkajšia jednotka AXGP 450E1-N, vzduch/voda, výkon 53kW,dod. fy. Yzamer alebo ekvivalen | ks | 1 |  |  | 0 | 25475 | 0 | 0 |  | 25475 |  |  |  | 0
| R/RE | 706IVARTČ111 | Plynové tepelné čerpadlo Aisin Toyota, vnútorná jednotka AWS 16HP-E1,dod. fy. Yzamer alebo ekvivalen | ks | 1 |  |  | 0 | 6700 | 0 | 0 |  | 6700 |  |  |  | 0
| R/RE | 731161010 | Montáž plynového tep. čerpadla vonkajšej a vnútornej jednotky | ks | 2 |  |  | 0 | 1732.94 | 0 | 0 |  | 866.47 |  |  |  | 0
| R/RE | 706IVARTČ112 | Doprava a vykládka TČ | ks | 1 |  |  | 0 | 810 | 0 | 0 |  | 810 |  |  |  | 0
| R/RE | 706IVARTČ113 | Oživenie TČ | ks | 1 |  |  | 0 | 360 | 0 | 0 |  | 360 |  |  |  | 0
| R/RE | 706IVARTČ114 | Servisný technik | ks | 1 |  |  | 0 | 369 | 0 | 0 |  | 369 |  |  |  | 0
| R/RE | 702KOT152 | Plynový kondenzačný závesný kotol Protherm Pantherm Condens 30 KKO, výkon 8,5-32,8kW alebo ekvivalen | ks | 1 |  |  | 0 | 1320 | 0 | 0 |  | 1320 |  |  |  | 0
| R/RE | 731261070 | Montáž plynového kotla nástenného kondenzačného vykurovacieho bez zásobníka | ks | 1 |  |  | 0 | 355.37 | 0 | 0 |  | 355.37 |  |  |  | 0
| 731/A 1 | 731341130 | Hadica napúšťacia gumená | m | 1 |  |  | 0 | 2.69 | 0 | 0 |  | 2.69 |  |  |  | 0
|  |  | ÚSTREDNÉ VYKUROVANIE-KOTOLNE |  |  | 0 | 0 | 0 |  |  | 0 | 0 |  | 0 | 0
ÚSTREDNÉ VYKUROVANIE-STROJOVNE
| R/RE | 706IVAR816 | Akumulačná nádoba pre uzavreté vykurovacie systémy fy. Secespol, typ TXE-ARN 300 o obs. 300l alebo ekvivalen | ks | 1 |  |  | 0 | 850 | 0 | 0 |  | 850 |  |  |  | 0
| R/RE | 706IVARTČ107 | Kotlový modul bez rozdeľovača PAW.HEAT BLOC D31, DN25, DAB.EVOTRON 60/180 alebo ekvivalen | ks | 2 |  |  | 0 | 890 | 0 | 0 |  | 445 |  |  |  | 0
| R/RE | 706IVARTČ109 | Kotlový modul bez rozdeľovača PAW.K31, DN20, Grundfos alpha2 alebo ekvivalen | ks | 1 |  |  | 0 | 500 | 0 | 0 |  | 500 |  |  |  | 0
| S/S40 | 4846798600 | Doplňovacie zariad. automatické fillcontrol typ FC ,10 bar/60°C REFLEX alebo ekvivalen | ks | 1 |  |  | 0 | 924.77 | 0 |  | 0 | 924.77 |  |  |  | 0
| R/RE | 4848101220 | Hydraulický vyrovnávač tlaku, 5/4, PN 10, oceľ s povrchovou úpravou IVAR.548 Z, 4000l/h alebo ekvivalen | ks | 1 |  |  | 0 | 517 | 0 | 0 |  | 517 |  |  |  | 0
| R/RE | 714KOT306 | Elektromagnetická úprava vody EOVK 01, Buderus alebo ekvivalen | ks | 2 |  |  | 0 | 82.5 | 0 | 0 |  | 41.25 |  |  |  | 0
| 731/A 4 | 734209116 | Montáž závitovej armatúry s 2 závitmi G 5/4 | ks | 4 |  |  | 0 | 14.96 | 0 | 0 |  | 3.74 |  |  |  | 0
| 731/A 2 | 732111125 | Rozdeľovač a zberač, teleso rozdeľovača a zberača akosť normy 11 353.0 DN 100 | ks | 2 |  |  | 0 | 120.18 | 0 | 0 |  | 60.09 |  |  |  | 0
| 731/A 2 | 732111312 | Rozdeľovač a zberač, rúrkové hrdlo rozdeľovača a zberača bez príruby akosť nor. 11 353.0 DN do 25 | ks | 6 |  |  | 0 | 34.8 | 0 | 0 |  | 5.8 |  |  |  | 0
| 731/A 2 | 732331515 | Nádoba expanzná tlaková s membránou typ Expanzomat I bez poistného ventilu objemu 50 l alebo ekvivalen | súb. | 2 |  |  | 0 | 152.28 | 0 | 0 |  | 76.14 |  |  |  | 0
| 731/A 1 | 731291020 | Montáž rýchlomontážnej sady bez zmiešavača DN 25 | ks | 3 |  |  | 0 | 187.02 | 0 | 0 |  | 62.34 |  |  |  | 0
| 731/A 2 | 732331929 | Automatické doplňovanie a kontrola tlaku vody. Uvedenie do prevádzky servisom Reflex alebo ekvivalen | súb. | 1 |  |  | 0 | 418.06 | 0 | 0 |  | 418.06 |  |  |  | 0
| R/RE | 732351000 | Montáž akumulačného zásobníka vykurovacej vody v spojení so solárnymi systémami, tepelnými čerpadlami a kotlami na pevné palivo objem do 400 l | ks | 1 |  |  | 0 | 67.78 | 0 | 0 |  | 67.78 |  |  |  | 0
| 731/A 2 | 998732201 | Presun hmôt pre strojovne v objektoch výšky do 6 m | % | 1.1 |  |  | 0 | 51.61 | 0 | 0 |  | 46.92 |  |  |  | 0
|  |  | ÚSTREDNÉ VYKUROVANIE-STROJOVNE |  |  | 0 | 0 | 0 |  |  | 0 | 0 |  | 0 | 0
ÚSTREDNÉ VYKUROVANIE-ROZVOD POTRUBIA
| R/RE | 733141000 | Potrubie z nerezových rúrok spájaných lisovaním DN 15x1,2 | m | 400 |  |  | 0 | 8924 | 0 | 0 |  | 22.31 |  |  |  | 0
| R/RE | 733141003 | Potrubie z nerezových rúrok spájaných lisovaním DN 18x1,2 | m | 265 |  |  | 0 | 6365.3 | 0 | 0 |  | 24.02 |  |  |  | 0
| R/RE | 733141006 | Potrubie z nerezových rúrok spájaných lisovaním DN 22x1,5 | m | 220 |  |  | 0 | 5808 | 0 | 0 |  | 26.4 |  |  |  | 0
| R/RE | 733141009 | Potrubie z nerezových rúrok spájaných lisovaním DN 281,5 | m | 165 |  |  | 0 | 5207.4 | 0 | 0 |  | 31.56 |  |  |  | 0
| R/RE | 733141012 | Potrubie z nerezových rúrok spájaných lisovaním DN 35x1,5 | m | 130 |  |  | 0 | 5740.8 | 0 | 0 |  | 44.16 |  |  |  | 0
| R/RE | 733141015 | Potrubie z nerezových rúrok spájaných lisovaním DN 42 | m | 6 |  |  | 0 | 355.68 | 0 | 0 |  | 59.28 |  |  |  | 0
| R/RE | 733141018 | Potrubie z nerezových rúrok spájaných lisovaním DN 54 | m | 12 |  |  | 0 | 879.72 | 0 | 0 |  | 73.31 |  |  |  | 0
| R/RE | 733151012 | Potrubie z medených rúrok polotvrdých spájaných mäkkou spájkou D 28/1,0 mm | m | 42 |  |  | 0 | 1026.06 | 0 | 0 |  | 24.43 |  |  |  | 0
| R/RE | 733151048 | Potrubie z medených rúrok tvrdých spájaných mäkkou spájkou D 15/1,0 mm, chladiarenská meď | m | 4 |  |  | 0 | 52.52 | 0 | 0 |  | 13.13 |  |  |  | 0
| R/RE | 733151057 | Potrubie z medených rúrok tvrdých spájaných mäkkou spájkou D 28/1,0 mm, chladiarenská meď | m | 4 |  |  | 0 | 96.24 | 0 | 0 |  | 24.06 |  |  |  | 0
| R/RE | 603SP1016 | Upevňovací systém potrubia Wemefa, svorková objímkla DN15-35 | ks | 400 |  |  | 0 | 240 | 0 | 0 |  | 0.6 |  |  |  | 0
| 731/A 3 | 733191201 | Tlaková skúška medeného a nerezového potrubia do D 35 mm | m | 1248 |  |  | 0 | 636.48 | 0 | 0 |  | 0.51 |  |  |  | 0
| 731/A 3 | 998733203 | Presun hmôt pre rozvody potrubia v objektoch výšky nad 6 do 24 m | % | 1.5 |  |  | 0 | 526.34 | 0 | 0 |  | 350.89 |  |  |  | 0
|  |  | ÚSTREDNÉ VYKUROVANIE-ROZVOD POTRUBIA |  |  | 0 | 0 | 0 |  |  | 0 | 0 |  | 0 | 0
ÚSTREDNÉ VYKUROVANIE-ARMATÚRY
| 731/A 4 | 734173414 | Prírubový spoj PN 1, 6/I, 200st. C DN 50 | súb. | 8 |  |  | 0 | 213.28 | 0 | 0 |  | 26.66 |  |  |  | 0
| 731/A 4 | 734209101 | Montáž závitovej armatúry s 1 závitom do G 1/2 | ks | 65 |  |  | 0 | 52.65 | 0 | 0 |  | 0.81 |  |  |  | 0
| 731/A 4 | 734209112 | Montáž závitovej armatúry s 2 závitmi do G 1/2 | ks | 40 |  |  | 0 | 93.2 | 0 | 0 |  | 2.33 |  |  |  | 0
| 731/A 4 | 734209114 | Montáž závitovej armatúry s 2 závitmi G 3/4 | KUS | 168 |  |  | 0 | 480.48 | 0 | 0 |  | 2.86 |  |  |  | 0
| 731/A 4 | 734209115 | Montáž závitovej armatúry s 2 závitmi G 1 | KUS | 4 |  |  | 0 | 12.52 | 0 | 0 |  | 3.13 |  |  |  | 0
| 731/A 4 | 734209116 | Montáž závitovej armatúry s 2 závitmi G 5/4 | ks | 15 |  |  | 0 | 56.1 | 0 | 0 |  | 3.74 |  |  |  | 0
| 731/A 4 | 734209118 | Montáž závitovej armatúry s 2 závitmi G 2 | ks | 5 |  |  | 0 | 28.9 | 0 | 0 |  | 5.78 |  |  |  | 0
| R/RE | 700Gk1011 | Guľový kohút DN15 | ks | 2 |  |  | 0 | 11.56 | 0 | 0 |  | 5.78 |  |  |  | 0
| R/RE | 700Gk1012 | Guľový kohút DN20 | ks | 2 |  |  | 0 | 16.5 | 0 | 0 |  | 8.25 |  |  |  | 0
| R/RE | 700Gk1013 | Guľový kohút DN25 | ks | 2 |  |  | 0 | 36 | 0 | 0 |  | 18 |  |  |  | 0
| R/RE | 700Gk1014 | Guľový kohút DN32 | ks | 14 |  |  | 0 | 300.3 | 0 | 0 |  | 21.45 |  |  |  | 0
| R/RE | 700Gk1016 | Guľový kohút DN50 | ks | 4 |  |  | 0 | 199.32 | 0 | 0 |  | 49.83 |  |  |  | 0
| R/RE | 701F10103 | Filter závitový DN32 | ks | 1 |  |  | 0 | 15.71 | 0 | 0 |  | 15.71 |  |  |  | 0
| R/RE | 703PV1003 | Poistný ventil závitový DN25, otvárací pretlak 3 bar | ks | 3 |  |  | 0 | 366 | 0 | 0 |  | 122 |  |  |  | 0
| R/RE | 703SV1003 | Spätný ventil závitový s pružinou G1 | ks | 2 |  |  | 0 | 16.7 | 0 | 0 |  | 8.35 |  |  |  | 0
| R/RE | 703SV1004 | Spätný ventil závitový s pružinou G5/4 | ks | 1 |  |  | 0 | 11.75 | 0 | 0 |  | 11.75 |  |  |  | 0
| R/RE | 703SV1005 | Spätný ventil závitový s pružinou G2 | ks | 1 |  |  | 0 | 23.86 | 0 | 0 |  | 23.86 |  |  |  | 0
| R/RE | 706IVAR7128 | Priama kompletná sada Klasik, Vekoluxivar IVAR.KIT AVK DD 345 s tem. hlavicou T5000 alebo ekvivalen | ks | 83 |  |  | 0 | 2116.5 | 0 | 0 |  | 25.5 |  |  |  | 0
| R/RE | 706IVAR700 | Priama kompletná sada Klasik EK, termostatický ventil IVAR.KIT VD 2105 N, 1/2 alebo ekvivalen | ks | 19 |  |  | 0 | 533.9 | 0 | 0 |  | 28.1 |  |  |  | 0
| R/RE | 703VK1007 | Vypúšťací guľový kohút 1/2 | ks | 30 |  |  | 0 | 120 | 0 | 0 |  | 4 |  |  |  | 0
| R/RE | 4849228560 | Automatický odvzdušňovací ventil,1/2, PN 10, mosadz | ks | 30 |  |  | 0 | 162.3 | 0 | 0 |  | 5.41 |  |  |  | 0
| 731/A 4 | 734223208 | Montáž termostatickej hlavice kvapalinovej jednoduchej | súb. | 102 |  |  | 0 | 128.52 | 0 | 0 |  | 1.26 |  |  |  | 0
| 731/A 4 | 734252130 | Montáž ventilu poistného rohového G 1 | ks | 3 |  |  | 0 | 8.19 | 0 | 0 |  | 2.73 |  |  |  | 0
| 731/A 4 | 734421160 | Tlakomer deformačný kruhový B 0-10 MPa č.83322 priem. 100 | ks | 2 |  |  | 0 | 83.78 | 0 | 0 |  | 41.89 |  |  |  | 0
| 731/A 4 | 734494213 | Ostatné meracie armatúry, návarok s rúrkovým závitom akosť mat. 22 353.0 G 1/2 | ks | 2 |  |  | 0 | 10.26 | 0 | 0 |  | 5.13 |  |  |  | 0
| 731/A 4 | 734494215 | Ostatné meracie armatúry, návarok s rúrkovým závitom akosť mat. 22 353.0 G 1 | ks | 3 |  |  | 0 | 18.27 | 0 | 0 |  | 6.09 |  |  |  | 0
| 731/A 4 | 998734201 | Presun hmôt pre armatúry v objektoch výšky do 6 m | % | 0.25 |  |  | 0 | 12.79 | 0 | 0 |  | 51.17 |  |  |  | 0
|  |  | ÚSTREDNÉ VYKUROVANIE-ARMATÚRY |  |  | 0 | 0 | 0 |  |  | 0 | 0 |  | 0 | 0
ÚSTREDNÉ VYKUROVANIE-VYKUROVACIE TELESÁ
| 731/C 5 | 735000912 | Vyregulovanie ventilu s termostatickým ovládaním | ks | 102 |  |  | 0 | 365.16 | 0 | 0 |  | 3.58 |  |  |  | 0
| S/S40 | 4845366600 | Vykur. teleso doskové - oceľ. radiátor KORAD 11K 600x400 s bočným pripoj.,s jedným panelom a jedným konvekt. alebo ekvivalen | ks | 4 |  |  | 0 | 156.32 | 0 |  | 0 | 39.08 |  |  |  | 0
| S/S40 | 4845366620 | Vykur. teleso doskové - oceľ. radiátor KORAD 11K 600x600 s bočným pripoj.,s jedným panelom a jedným konvekt. alebo ekvivalen | ks | 4 |  |  | 0 | 178.8 | 0 |  | 0 | 44.7 |  |  |  | 0
| S/S40 | 4845366640 | Vykur. teleso doskové - oceľ. radiátor KORAD 11K 600x800 s bočným pripoj.,s jedným panelom a jedným konvekt. alebo ekvivalen | ks | 3 |  |  | 0 | 160.62 | 0 |  | 0 | 53.54 |  |  |  | 0
| S/S40 | 4845366680 | Vykur. teleso doskové - oceľ. radiátor KORAD 11K 600x1200 s bočným pripoj.,s jedným panelom a jedným konvekt. alebo ekvivalen | ks | 1 |  |  | 0 | 71.28 | 0 |  | 0 | 71.28 |  |  |  | 0
| S/S40 | 4845390100 | Vykur. teleso doskové - oceľ. radiátor KORAD 11VK 600x400 s pripoj. vpravo/vľavo,s jedným panelom a jedným konvekt. alebo ekvivalent | ks | 12 |  |  | 0 | 744.96 | 0 |  | 0 | 62.08 |  |  |  | 0
| S/S40 | 4845390150 | Vykurovacie teleso doskové oceľové KORAD VKP 11K s jedným panelom a jedným konvektorom 600x0500 alebo ekvivalent | ks | 1 |  |  | 0 | 63.29 | 0 |  | 0 | 63.29 |  |  |  | 0
| S/S40 | 4845390300 | Vykur. teleso doskové - oceľ. radiátor KORAD 11VK 600x800 s pripoj. vpravo/vľavo,s jedným panelom a jedným konvekt. alebo ekvivalent | ks | 11 |  |  | 0 | 841.94 | 0 |  | 0 | 76.54 |  |  |  | 0
| S/S40 | 4845390500 | Vykurovacie teleso doskové oceľové KORAD VKP 11K s jedným panelom a jedným konvektorom 600x1200 alebo ekvivalent | ks | 8 |  |  | 0 | 738.96 | 0 |  | 0 | 92.37 |  |  |  | 0
| S/S40 | 4845390600 | Vykurovacie teleso doskové oceľové KORAD VKP 11K s jedným panelom a jedným konvektorom 600x1400 alebo ekvivalent | ks | 17 |  |  | 0 | 1718.53 | 0 |  | 0 | 101.09 |  |  |  | 0
| S/S40 | 4845390700 | Vykurovacie teleso doskové oceľové KORAD VKP 11K s jedným panelom a jedným konvektorom 600x1600 alebo ekvivalent | ks | 4 |  |  | 0 | 439.04 | 0 |  | 0 | 109.76 |  |  |  | 0
| S/S40 | 4845380350 | Vykur. teleso doskové - oceľ. radiátor KORAD 22K 600x600 s bočným pripoj.,s dvoma panelmi a dvoma konvekt. alebo ekvivalent | ks | 3 |  |  | 0 | 195.45 | 0 |  | 0 | 65.15 |  |  |  | 0
| S/S40 | 4845380450 | Vykur. teleso doskové - oceľ. radiátor KORAD 22K 600x800 s bočným pripoj.,s dvoma panelmi a dvoma konvekt. alebo ekvivalent | ks | 1 |  |  | 0 | 80.22 | 0 |  | 0 | 80.22 |  |  |  | 0
| S/S40 | 4845380650 | Vykur. teleso doskové - oceľ. radiátor KORAD 22K 600x1200 s bočným pripoj.,s dvoma panelmi a dvoma konvekt. alebo ekvivalent | ks | 1 |  |  | 0 | 110.36 | 0 |  | 0 | 110.36 |  |  |  | 0
| S/S40 | 4845380750 | Vykur. teleso doskové - oceľ. radiátor KORAD 22K 600x1400 s bočným pripoj.,s dvoma panelmi a dvoma konvekt. alebo ekvivalent | ks | 1 |  |  | 0 | 125.43 | 0 |  | 0 | 125.43 |  |  |  | 0
| S/S40 | 4845400450 | Vykurovacie teleso doskové oceľové KORAD VKP 22K s dvoma panelmi a dvoma konvektormi 600x0800 alebo ekvivalent | ks | 6 |  |  | 0 | 619.32 | 0 |  | 0 | 103.22 |  |  |  | 0
| S/S40 | 4845400550 | Vykur. teleso doskové - oceľ. radiátor KORAD 22VK 600x1000 s pripoj. vpravo/vľavo,s dvoma panelmi a dvoma konvekt. alebo ekvivalent | ks | 12 |  |  | 0 | 1419.48 | 0 |  | 0 | 118.29 |  |  |  | 0
| S/S40 | 4845400650 | Vykur. teleso doskové - oceľ. radiátor KORAD 22VK 600x1200 s pripoj. vpravo/vľavo,s dvoma panelmi a dvoma konvekt. alebo ekvivalent | ks | 6 |  |  | 0 | 800.16 | 0 |  | 0 | 133.36 |  |  |  | 0
| S/S40 | 4845400750 | Vykur. teleso doskové - oceľ. radiátor KORAD 22VK 600x1400 s pripoj. vpravo/vľavo,s dvoma panelmi a dvoma konvekt. alebo ekvivalent | ks | 4 |  |  | 0 | 593.72 | 0 |  | 0 | 148.43 |  |  |  | 0
| S/S40 | 4845400850 | Vykur. teleso doskové - oceľ. radiátor KORAD 22VK 600x1600 s pripoj. vpravo/vľavo,s dvoma panelmi a dvoma konvekt. alebo ekvivalent | ks | 1 |  |  | 0 | 163.5 | 0 |  | 0 | 163.5 |  |  |  | 0
| S/S40 | 4845401300 | Vykur. teleso doskové - oceľ. radiátor KORAD 22VK 900x400 s pripoj. vpravo/vľavo,s dvoma panelmi a dvoma konvekt. alebo ekvivalent | ks | 1 |  |  | 0 | 106.63 | 0 |  | 0 | 106.63 |  |  |  | 0
| S/S40 | 4845385150 | Vykur. teleso doskové - oceľ. radiátor KORAD 33K 600x600 s bočným pripoj.,s troma panelmi a troma konvekt. alebo ekvivalent | ks | 1 |  |  | 0 | 99.92 | 0 |  | 0 | 99.92 |  |  |  | 0
| R/RE | 720V10000 | Príslušenstvo k radiátorom | ks | 102 |  |  | 0 | 1020 | 0 | 0 |  | 10 |  |  |  | 0
| 731/A 5 | 735154040 | Montáž vykurovacieho telesa panelového jednoradového 600 mm/ dĺžky 400-600 mm | ks | 21 |  |  | 0 | 109.41 | 0 | 0 |  | 5.21 |  |  |  | 0
| 731/A 5 | 735154041 | Montáž vykurovacieho telesa panelového jednoradového 600 mm/ dĺžky 700-900 mm | ks | 14 |  |  | 0 | 77.42 | 0 | 0 |  | 5.53 |  |  |  | 0
| 731/A 5 | 735154042 | Montáž vykurovacieho telesa panelového jednoradového 600 mm/ dĺžky 1000-1200 mm | ks | 9 |  |  | 0 | 52.65 | 0 | 0 |  | 5.85 |  |  |  | 0
| 731/A 5 | 735154043 | Montáž vykurovacieho telesa panelového jednoradového 600 mm/ dĺžky 1400-1800 mm | ks | 21 |  |  | 0 | 156.87 | 0 | 0 |  | 7.47 |  |  |  | 0
| 731/A 5 | 735154140 | Montáž vykurovacieho telesa panelového dvojradového výšky 600 mm/ dĺžky 400-600 mm | ks | 3 |  |  | 0 | 15.9 | 0 | 0 |  | 5.3 |  |  |  | 0
| 731/A 5 | 735154141 | Montáž vykurovacieho telesa panelového dvojradového výšky 600 mm/ dĺžky 700-900 mm | ks | 7 |  |  | 0 | 39.62 | 0 | 0 |  | 5.66 |  |  |  | 0
| 731/A 5 | 735154142 | Montáž vykurovacieho telesa panelového dlžky 1000-1200 mm | ks | 19 |  |  | 0 | 114.38 | 0 | 0 |  | 6.02 |  |  |  | 0
| 731/A 5 | 735154143 | Montáž vykurovacieho telesa panelového dvojradového výšky 600 mm/ dĺžky 1400-1800 mm | ks | 6 |  |  | 0 | 46.32 | 0 | 0 |  | 7.72 |  |  |  | 0
| 731/A 5 | 735154150 | Montáž vykurovacieho telesa panelového dvojradového výšky 900 mm/ dĺžky 400-600 mm | ks | 1 |  |  | 0 | 5.77 | 0 | 0 |  | 5.77 |  |  |  | 0
| 731/A 5 | 735154151 | Montáž vykurovacieho telesa panelového dvojradového výšky 900 mm/ dĺžky 700-900 mm | ks | 1 |  |  | 0 | 6.37 | 0 | 0 |  | 6.37 |  |  |  | 0
| 731/A 5 | 735154240 | Montáž vykurovacieho telesa panelového trojradového výšky 600 mm/ dĺžky 400-600 mm | ks | 1 |  |  | 0 | 5.8 | 0 | 0 |  | 5.8 |  |  |  | 0
| 731/A 5 | 998735201 | Presun hmôt pre vykurovacie telesá v objektoch výšky do 6 m | % | 1.6 |  |  | 0 | 167.42 | 0 | 0 |  | 104.64 |  |  |  | 0
| HZS/HZS | HZS000112 | Demontáž jestvujúceho vykurovacieho systému | hod | 48 |  |  | 0 | 551.04 | 0 | 0 |  | 11.48 |  |  |  | 0
| HZS/HZS | HZS000113 | Stavebno montážne práce | hod | 48 |  |  | 0 | 635.52 | 0 | 0 |  | 13.24 |  |  |  | 0
| HZS/HZS | HZS000114 | Vykurovacia skúška, uvedenie do prevádzky | hod | 76 |  |  | 0 | 1122.52 | 0 | 0 |  | 14.77 |  |  |  | 0
|  |  | ÚSTREDNÉ VYKUROVANIE-VYKUROVACIE TELESÁ |  |  | 0 | 0 | 0 |  |  | 0 | 0 |  | 0 | 0
KONŠTRUKCIE KLAMPIARSKE
| R/RE | 702KOT1201 | Adaptér A25K na dymovod 80/125 alebo ekvivalent | ks | 1 |  |  | 0 | 16 | 0 | 0 |  | 16 |  |  |  | 0
| R/RE | 702KOT1204 | Rúra T25JK-1000, 80/125, 1000mm alebo ekvivalent | ks | 1 |  |  | 0 | 50 | 0 | 0 |  | 50 |  |  |  | 0
| R/RE | 702KOT1206 | Koncová rúrka 80/125 | ks | 1 |  |  | 0 | 70 | 0 | 0 |  | 70 |  |  |  | 0
| R/RE | 702KOT1202 | Koleno 80/125-90st | ks | 1 |  |  | 0 | 41 | 0 | 0 |  | 41 |  |  |  | 0
| R/RE | 702KOT1210 | Hliníková rúra DN80, dlžka 2m | ks | 4 |  |  | 0 | 72 | 0 | 0 |  | 18 |  |  |  | 0
| R/RE | 702KOT1211 | Hliníková rúra DN100, dlžka 2m | ks | 4 |  |  | 0 | 88 | 0 | 0 |  | 22 |  |  |  | 0
| R/RE | 714KOT332 | Dymovod DN100 s izoláciou hr.4cm a opláštený hliníkovým plechom, včetne dvoch kolien 90 st., dlžka 3m | ks | 1 |  |  | 0 | 400 | 0 | 0 |  | 400 |  |  |  | 0
| R/RE | 700100102 | Montáž komínov, revízia | ks | 2 |  |  | 0 | 600 | 0 | 0 |  | 300 |  |  |  | 0
|  |  | KONŠTRUKCIE KLAMPIARSKE |  |  | 0 | 0 | 0 |  |  | 0 | 0 |  | 0 | 0
|  |  | Práce PSV |  |  | 0 | 0 | 0 |  |  | 0 | 0 |  | 0 | 0
| Ústredné vykurovanie |  |  |  | Celkom | 0 | 0 | 0 |  | 0 | 0 | 0 |  | 0 | 0 |  | 0

## Kryci_list 11563
|  |  |  | Krycí list rozpočtu | [6 empty] | 30.126
Stavba Zvyšenie energetickej hospodárnosti Materskej školy Vyšný Žipov |  |  |  |  | Miesto:
Objekt Zmena plynofikácie
Ks:
Zákazka: |  |  |  | Spracoval: |  |  | Dňa | 25.03.2017
Odberateľ: Obec Vyšný Žipov |  |  |  |  | IČO:
DIČ:
Dodávateľ: Ing. arch. Ľubomír Naňák |  |  |  |  | IČO:
DIČ:
Projektant: |  |  |  |  | IČO:
DIČ:
A | ZRN | Montáž | Materiál | ZRN spolu | B | Ďalšie náklady
1 | HSV |  |  |  | 6 | Ostatné náklady |  | 0
2 | PSV | 0 | 0 | 0 | 7 | Kompletačná činnosť |  | 0
3 | MONT |  |  |  | 8 | HZS |  | 0
4 |  |  |  |  | 9
5 | Spolu |  |  | 0 | 10 | Spolu |  | 0
C | VRN |  |  |  | D | VRN
11 | Zariadenie staveniska |  | 0% z [H+P+M] | 0 | 16 | Mimoriadne sťaž.podmienky | 0% z [H+P+M] | 0 | 1 | 1 | 1 | 1 | 1 | 1
12 | Územie so sťaž. podmienk. |  | 0% z [H+P] | 0 | 17 | Horské oblasti | 0% z [H+P+M] | 0 | 1 | 1 | 0 | 1 | 1 | 1
13 | Prevádzkové vplyvy |  | 0% z [H+P+M] | 0 | 18 | Mimostavenisková doprava | 0% z [H+P] | 0 | 1 | 1 | 1 | 1 | 1 | 0
14 |  |  |  |  | 19
15 |  |  |  |  | 20 | Spolu |  | 0
| Projektant,rozpočtár |  |  |  | E | Celkové náklady
[5 empty] | 21 | Súčet riadkov 5,10,15,20 |  | 0
[5 empty] | 22 | DPH 20% z | 0 | 0
[5 empty] | 23 | DPH 0% z | 0 | 0
[5 empty] | 24 | Spolu |  | 0
F
|  | Odberateľ |  |  | 26 | Dodávateľ

## Rekap 11563
Odberateľ: Obec Vyšný Žipov |  |  | Spracoval: |  |  | 30.126
Projektant: |  |  | Ks:
Dodávateľ: Ing. arch. Ľubomír Naňák |  |  | Dátum: 25.03.2017
Stavba Zvyšenie energetickej hospodárnosti Materskej školy Vyšný Žipov
Objekt Zmena plynofikácie
Prehľad rozpočtových nákladov
Oddiel | Montáž | Materiál | Spolu | Hmotnosť (T) | Suť (T)
Práce PSV
ZTI-VNÚTORNÝ PLYNOVOD | 0 | 0 | 0 | 0 | 0
NÁTERY | 0 | 0 | 0 | 0 | 0
Práce PSV | 0 | 0 | 0 | 0 | 0
Celkom | 0 | 0 | 0 | 0 | 0

## SO 11563
| Odberateľ: Obec Vyšný Žipov |  |  | Spracoval: | [11 empty] | 30.126
| Projektant: |  |  | Ks:
| Dodávateľ: Ing. arch. Ľubomír Naňák |  |  | Dátum: 25.03.2017
Stavba Zvyšenie energetickej hospodárnosti Materskej školy Vyšný Žipov
Objekt Zmena plynofikácie
Prehľad rozpočtových nákladov
Por.č. | Cenník | Kód položky | Názov | Mj | Množstvo | Montáž | Materiál | Cena celkom | [5 empty] | Hmotnosť | Suť
Práce PSV
ZTI-VNÚTORNÝ PLYNOVOD
| 721/A 3 | 723120203 | Potrubie z oceľových rúrok závitových čiernych spájaných zvarovaním - akosť 11 353.0 DN 20 | m | 3 |  |  | 0 | 28.41 | 0 | 0 |  | 9.47 |  |  |  | 0
| 721/A 3 | 723120204 | Potrubie z oceľových rúrok závitových čiernych spájaných zvarovaním - akosť 11 353.0 DN 25 | m | 4 |  |  | 0 | 43 | 0 | 0 |  | 10.75 |  |  |  | 0
| 721/A 3 | 723120206 | Potrubie z oceľových rúrok závitových čiernych spájaných zvarovaním - akosť 11 353.0 DN 40 | m | 1 |  |  | 0 | 13.42 | 0 | 0 |  | 13.42 |  |  |  | 0
| 721/A 3 | 723150312 | Potrubie z oceľových rúrok hladkých čiernych spájaných zvarov. akosť 11 353.0 D 57/2, 9 | m | 3 |  |  | 0 | 43.23 | 0 | 0 |  | 14.41 |  |  |  | 0
| 721/A 3 | 723150366 | Potrubie z oceľových rúrok hladkých čiernych, chránička D 44,5/2 | m | 1 |  |  | 0 | 8.9 | 0 | 0 |  | 8.9 |  |  |  | 0
| 721/B 3 | 723120804 | Demontáž potrubia zvarovaného z oceľových rúrok závitových do DN 25, -0,00215t | m | 14 |  |  | 0 | 12.32 | 0 | 0 |  | 0.88 |  |  |  | 0
| R/RE | 388411505 | Tlakomer deformačný kruhový 0-6 kPa, 100mm | kus | 2 |  |  | 0 | 79.2 | 0 | 0 |  | 39.6 |  |  |  | 0
| R/RE | 388411502 | Tlakomerový kohút M20x1,5mm | kus | 2 |  |  | 0 | 36.3 | 0 | 0 |  | 18.15 |  |  |  | 0
| R/RE | 388411503 | Kondenzačná slučka privarovacia s nátr. prípojkou M20x1,5mm | kus | 2 |  |  | 0 | 23.1 | 0 | 0 |  | 11.55 |  |  |  | 0
| R/RE | 900SK1001 | Plechová skrinka na RTP a Plynomer 750x985x300mm | ks | 1 |  |  | 0 | 85 | 0 | 0 |  | 85 |  |  |  | 0
| R/RE | 921RTP320 | Regulátor tlaku plynu Pietro Fiorentini FE25, prietok 25m3/hod. alebo ekvivalent | ks | 1 |  |  | 0 | 190 | 0 | 0 |  | 190 |  |  |  | 0
| R/RE | 700Gk1012 | Guľový kohút DN20 | ks | 2 |  |  | 0 | 16.5 | 0 | 0 |  | 8.25 |  |  |  | 0
| R/RE | 700Gk1015 | Guľový kohút DN40 | ks | 2 |  |  | 0 | 62.7 | 0 | 0 |  | 31.35 |  |  |  | 0
| R/RE | 700Gk1009 | Guľový kohút DN15 s hadicovým nástavcom | ks | 2 |  |  | 0 | 9.9 | 0 | 0 |  | 4.95 |  |  |  | 0
| 721/A 3 | 723160206 | Prípojka k plynomeru spojená na závit bez obchádzky G 6/4 | súb. | 1 |  |  | 0 | 61.26 | 0 | 0 |  | 61.26 |  |  |  | 0
| 721/B 3 | 723160807 | Demontáž prípojok k plynomerom spájaných na závit bez obchádzky G 2, -0,02620t | pár | 1 |  |  | 0 | 4.69 | 0 | 0 |  | 4.69 |  |  |  | 0
| 721/B 3 | 723150803 | Demontáž potrubia zvarovaného z oceľových rúrok hladkých nad 44, 5 do D76, -0,00553t | m | 5 |  |  | 0 | 8.65 | 0 | 0 |  | 1.73 |  |  |  | 0
| 721/C 3 | 723190901 | Oprava plynovodného potrubia uzatvorenie alebo otvorenie plynovodného potrubia pri opravách | ks | 1 |  |  | 0 | 0.92 | 0 | 0 |  | 0.92 |  |  |  | 0
| 721/C 3 | 723190907 | Oprava plynovodného potrubia odvzdušnenie a napustenie potrubia | m | 50 |  |  | 0 | 41 | 0 | 0 |  | 0.82 |  |  |  | 0
| 721/C 3 | 723190909 | Oprava plynovodného potrubia neúradná tlaková skúška doterajšieho potrubia | ks | 1 |  |  | 0 | 6.86 | 0 | 0 |  | 6.86 |  |  |  | 0
| 721/C 3 | 723190913 | Oprava plynovodného potrubia navarenie odbočky na potrubie DN 20 | ks | 1 |  |  | 0 | 5.69 | 0 | 0 |  | 5.69 |  |  |  | 0
| 721/C 3 | 723190914 | Oprava plynovodného potrubia navarenie odbočky na potrubie DN 25 | ks | 1 |  |  | 0 | 6.45 | 0 | 0 |  | 6.45 |  |  |  | 0
| 721/B 3 | 723230801 | Demontáž stredotlakového regulátora tlaku plynu, regulačná rada jednoduchá, -0,03190t | súb. | 1 |  |  | 0 | 5.56 | 0 | 0 |  | 5.56 |  |  |  | 0
| 721/A 3 | 723232123 | Montáž armatúry závitovej s dvoma závitmi,regulátor tlaku plynu G 3/4 a 5/4 | súb. | 1 |  |  | 0 | 8.03 | 0 | 0 |  | 8.03 |  |  |  | 0
| 721/A 3 | 723239201 | Montáž armatúr plynových s dvoma závitmi G 1/2 ostatné typy | ks | 1 |  |  | 0 | 2.36 | 0 | 0 |  | 2.36 |  |  |  | 0
| 721/A 3 | 723239202 | Montáž armatúr plynových s dvoma závitmi G 3/4 ostatné typy | ks | 2 |  |  | 0 | 5.62 | 0 | 0 |  | 2.81 |  |  |  | 0
| 721/A 3 | 723239205 | Montáž armatúr plynových s dvoma závitmi G 1 1/2 ostatné typy | ks | 2 |  |  | 0 | 9.84 | 0 | 0 |  | 4.92 |  |  |  | 0
| 721/C 3 | 723261913 | Montáž plynomera s odvzdušnením a odskúšaním PS-10 | ks | 1 |  |  | 0 | 4.44 | 0 | 0 |  | 4.44 |  |  |  | 0
| 721/A 3 | 998723201 | Presun hmôt pre vnútorný plynovod v objektoch výšky do 6 m | % | 0.9 |  |  | 0 | 5.7 | 0 | 0 |  | 6.33 |  |  |  | 0
| HZS/HZS | HZS000111 | Stavebno montážne práce menej náročne, pomocné alebo manupulačné (Tr 1) v rozsahu viac ako 8 hodín | hod | 18 |  |  | 0 | 177.3 | 0 | 0 |  | 9.85 |  |  |  | 0
| HZS/HZS | HZS000114 | Tlaková skúška, revízie, spustenie do prevádzky | hod | 24 |  |  | 0 | 354.48 | 0 | 0 |  | 14.77 |  |  |  | 0
|  |  | ZTI-VNÚTORNÝ PLYNOVOD |  |  | 0 | 0 | 0 |  |  | 0 | 0 |  | 0 | 0
NÁTERY
| 783/A 1 | 783424140 | Nátery kov.potr.a armatúr syntet. do DN 50 mm farby bielej dvojnás. so základným náterom | m | 20 |  |  | 0 | 26 | 0 | 0 |  | 1.3 |  |  |  | 0
|  |  | NÁTERY |  |  | 0 | 0 | 0 |  |  | 0 | 0 |  | 0 | 0
|  |  | Práce PSV |  |  | 0 | 0 | 0 |  |  | 0 | 0 |  | 0 | 0
| Zmena plynofikácie |  |  |  | Celkom | 0 | 0 | 0 |  | 0 | 0 | 0 |  | 0 | 0 |  | 0

## Kryci_list 11564
|  |  |  | Krycí list rozpočtu | [6 empty] | 30.126
Stavba Zvyšenie energetickej hospodárnosti Materskej školy Vyšný Žipov |  |  |  |  | Miesto:
Objekt Elektroinštalácia
Ks:
Zákazka: |  |  |  | Spracoval: |  |  | Dňa | 25.03.2017
Odberateľ: Obec Vyšný Žipov |  |  |  |  | IČO:
DIČ:
Dodávateľ: Ing. arch. Ľubomír Naňák |  |  |  |  | IČO:
DIČ:
Projektant: |  |  |  |  | IČO:
DIČ:
A | ZRN | Montáž | Materiál | ZRN spolu | B | Ďalšie náklady
1 | HSV |  |  |  | 6 | Ostatné náklady |  | 0
2 | PSV |  |  |  | 7 | Kompletačná činnosť |  | 0
3 | MONT | 0 | 0 | 0 | 8 | HZS |  | 0
4 |  |  |  |  | 9
5 | Spolu |  |  | 0 | 10 | Spolu |  | 0
C | VRN |  |  |  | D | VRN
11 | Zariadenie staveniska |  | 0% z [H+P+M] | 0 | 16 | Mimoriadne sťaž.podmienky | 0% z [H+P+M] | 0 | 1 | 1 | 1 | 1 | 1 | 1
12 | Územie so sťaž. podmienk. |  | 0% z [H+P] | 0 | 17 | Horské oblasti | 0% z [H+P+M] | 0 | 1 | 1 | 0 | 1 | 1 | 1
13 | Prevádzkové vplyvy |  | 0% z [H+P+M] | 0 | 18 | Mimostavenisková doprava | 0% z [H+P] | 0 | 1 | 1 | 1 | 1 | 1 | 0
14 |  |  |  |  | 19
15 |  |  |  |  | 20 | Spolu |  | 0
| Projektant,rozpočtár |  |  |  | E | Celkové náklady
[5 empty] | 21 | Súčet riadkov 5,10,15,20 |  | 0
[5 empty] | 22 | DPH 20% z | 0 | 0
[5 empty] | 23 | DPH 0% z | 0 | 0
[5 empty] | 24 | Spolu |  | 0
F
|  | Odberateľ |  |  | 26 | Dodávateľ

## Rekap 11564
Odberateľ: Obec Vyšný Žipov |  |  | Spracoval: |  |  | 30.126
Projektant: |  |  | Ks:
Dodávateľ: Ing. arch. Ľubomír Naňák |  |  | Dátum: 25.03.2017
Stavba Zvyšenie energetickej hospodárnosti Materskej školy Vyšný Žipov
Objekt Elektroinštalácia
Prehľad rozpočtových nákladov
Oddiel | Montáž | Materiál | Spolu | Hmotnosť (T) | Suť (T)
Montážne práce
M-21 ELEKTROMONTÁŽE | 0 | 0 | 0 | 0 | 0
M-46 MONTÁŽE ZEMNÝCH PRÁC | 0 | 0 | 0 | 0 | 0
Montážne práce | 0 | 0 | 0 | 0 | 0
Celkom | 0 | 0 | 0 | 0 | 0

## SO 11564
| Odberateľ: Obec Vyšný Žipov |  |  | Spracoval: | [11 empty] | 30.126
| Projektant: |  |  | Ks:
| Dodávateľ: Ing. arch. Ľubomír Naňák |  |  | Dátum: 25.03.2017
Stavba Zvyšenie energetickej hospodárnosti Materskej školy Vyšný Žipov
Objekt Elektroinštalácia
Prehľad rozpočtových nákladov
Por.č. | Cenník | Kód položky | Názov | Mj | Množstvo | Montáž | Materiál | Cena celkom | [5 empty] | Hmotnosť | Suť
Montážne práce
M-21 ELEKTROMONTÁŽE
| P/PE | MAT1 | Kábel N2XH-O 2x1,5 | m | 1224 |  |  | 0 | 636.48 | 0 |  | 0 | 0.52 |  |  |  | 0
| P/PE | MAT2 | Kábel N2XH-O 3x1,5 | m | 328 |  |  | 0 | 196.8 | 0 |  | 0 | 0.6 |  |  |  | 0
| P/PE | MAT3 | Kábel N2XH-J 3x1,5 | m | 1895 |  |  | 0 | 1137 | 0 |  | 0 | 0.6 |  |  |  | 0
| P/PE | MAT4 | Kábel N2XH-J 3x2,5 | m | 1952 |  |  | 0 | 1620.16 | 0 |  | 0 | 0.83 |  |  |  | 0
| P/PE | MAT5 | Kábel N2XH-J 5x2,5 | m | 106 |  |  | 0 | 144.16 | 0 |  | 0 | 1.36 |  |  |  | 0
| P/PE | MAT6 | Kábel N2XH-J 5x6 | m | 75 |  |  | 0 | 291 | 0 |  | 0 | 3.88 |  |  |  | 0
| P/PE | MAT7 | Kábel N2XH-J 5x10 | m | 52 |  |  | 0 | 303.16 | 0 |  | 0 | 5.83 |  |  |  | 0
| P/PE | MAT8 | Kábel N2XH-J 4x25 | m | 50 |  |  | 0 | 617 | 0 |  | 0 | 12.34 |  |  |  | 0
| P/PE | MAT9 | Kábel NHXH-J 3x1,5 | m | 402 |  |  | 0 | 651.24 | 0 |  | 0 | 1.62 |  |  |  | 0
| P/PE | MAT10 | Kábel CHKE-R 3x1 | m | 956 |  |  | 0 | 573.6 | 0 |  | 0 | 0.6 |  |  |  | 0
| P/PE | MAT11 | JXFE-R 2x2x08 | m | 593 |  |  | 0 | 225.34 | 0 |  | 0 | 0.38 |  |  |  | 0
| P/PE | MAT12 | Vodič N2XH 6 zž | m | 294 |  |  | 0 | 273.42 | 0 |  | 0 | 0.93 |  |  |  | 0
| P/PE | MAT13 | Vodič N2XH 25 zž | m | 127 |  |  | 0 | 389.89 | 0 |  | 0 | 3.07 |  |  |  | 0
| P/PE | MAT14 | Svorka Bernard vrátane pásika | ks | 45 |  |  | 0 | 84.15 | 0 |  | 0 | 1.87 |  |  |  | 0
| P/PE | MAT15 | Rozvádzač HR | ks | 1 |  |  | 0 | 4514 | 0 |  | 0 | 4514 |  |  |  | 0
| P/PE | MAT16 | Rozvádzač RS11 | ks | 1 |  |  | 0 | 1370 | 0 |  | 0 | 1370 |  |  |  | 0
| P/PE | MAT17 | Rozvádzač RS12 | ks | 1 |  |  | 0 | 1690 | 0 |  | 0 | 1690 |  |  |  | 0
| R/RE | MAT18 | Rozvádzač RS21 | ks | 1 |  |  | 0 | 2954 | 0 | 0 |  | 2954 |  |  |  | 0
| R/RE | MAT19 | Rozvádzač RS22 | ks | 1 |  |  | 0 | 2940 | 0 | 0 |  | 2940 |  |  |  | 0
| R/RE | MAT20 | EL1 - Svietidlo žiarivkové, parabolicka leštená mriežka, lineárna žiarivka 4x14W, 230V/50Hz, IP20, s predradníkom 0-10V/DALI alebo ekvivalent | ks | 175 |  |  | 0 | 16042.25 | 0 | 0 |  | 91.67 |  |  |  | 0
| R/RE | MAT21 | EL2 - Svietidlo žiarivkové, parabolicka leštená mriežka, lineárna žiarivka 4x14W, 230V/50Hz, IP20, s elektronickým predradníkom | ks | 38 |  |  | 0 | 1837.3 | 0 | 0 |  | 48.35 |  |  |  | 0
| R/RE | MAT22 | EL3 - Svietidlo núdzové LED, 230V/3,2W, 1h autonómnosť, IP44 | ks | 43 |  |  | 0 | 2373.6 | 0 | 0 |  | 55.2 |  |  |  | 0
| R/RE | MAT23 | EL4 - Svietidlo žiarivkové interiérové nástenná/stropné, kompaktná žiarivka 2x18W, predradník EVG, 230V/50Hz, IP20 | ks | 60 |  |  | 0 | 1446 | 0 | 0 |  | 24.1 |  |  |  | 0
| R/RE | MAT24 | EL5 - Svietidlo žiarivkové interiérové nástenná/stropné, kompaktná žiarivka 2x18W, 230V/50Hz, IP20, s pohyb. sezorom | ks | 31 |  |  | 0 | 1589.06 | 0 | 0 |  | 51.26 |  |  |  | 0
| R/RE | MAT25 | EL6 - Svietidlo žiarivkové interiérové stropné, linearna žiarivka 2x36W, 230V/50Hz, IP65 | ks | 20 |  |  | 0 | 498.2 | 0 | 0 |  | 24.91 |  |  |  | 0
| R/RE | MAT26 | Lineárna žiarivka 230V/14W | ks | 852 |  |  | 0 | 2087.4 | 0 | 0 |  | 2.45 |  |  |  | 0
| R/RE | MAT27 | Lineárna žiarivka 230V/36W | ks | 40 |  |  | 0 | 108.4 | 0 | 0 |  | 2.71 |  |  |  | 0
| R/RE | MAT28 | Kompaktná žiarivka 18W, 230V | ks | 182 |  |  | 0 | 2407.86 | 0 | 0 |  | 13.23 |  |  |  | 0
| R/RE | MAT29 | Jednopólový vypínač č.1 polozápustny,230V/16A, IP20 | ks | 37 |  |  | 0 | 186.11 | 0 | 0 |  | 5.03 |  |  |  | 0
| R/RE | MAT30 | Striedavý prepínač č.6 polozápustny,230V/16A, IP20 | ks | 18 |  |  | 0 | 110.7 | 0 | 0 |  | 6.15 |  |  |  | 0
| R/RE | MAT31 | Krížový prepínač č.7 polozápustný, 230V/16A, IP20 | ks | 3 |  |  | 0 | 21.24 | 0 | 0 |  | 7.08 |  |  |  | 0
| R/RE | MAT32 | Sériový spínač č.5 polozápustny,230V/16A, IP20 | ks | 3 |  |  | 0 | 19.5 | 0 | 0 |  | 6.5 |  |  |  | 0
| R/RE | MAT33 | Digidim modulárny panel - 7x tlačidlo ( 5 úrovní alebo scén a +/- ) | ks | 33 |  |  | 0 | 5907 | 0 | 0 |  | 179 |  |  |  | 0
| R/RE | MAT34 | Digidim multisenzor s PIR (312) alebo ekvivalent | ks | 32 |  |  | 0 | 4448 | 0 | 0 |  | 139 |  |  |  | 0
| R/RE | MAT35 | Zásuvka polozápustná dvojnásobná,230V/16A, IP20 | ks | 153 |  |  | 0 | 1040.4 | 0 | 0 |  | 6.8 |  |  |  | 0
| R/RE | MAT36 | Zásuvka nástenná ,400V/16A, IP44 | ks | 2 |  |  | 0 | 33.1 | 0 | 0 |  | 16.55 |  |  |  | 0
| R/RE | MAT37 | Šporáková prípojka 400V,20A IP 44 | ks | 2 |  |  | 0 | 53.52 | 0 | 0 |  | 26.76 |  |  |  | 0
| R/RE | MAT38 | Krabica prístrojová | ks | 214 |  |  | 0 | 42.8 | 0 | 0 |  | 0.2 |  |  |  | 0
| R/RE | MAT39 | Krabica odbočná s viečkom | ks | 150 |  |  | 0 | 282 | 0 | 0 |  | 1.88 |  |  |  | 0
| R/RE | MAT40 | Káblový štitok | ks | 120 |  |  | 0 | 120 | 0 | 0 |  | 1 |  |  |  | 0
| R/RE | MAT41 | Hmoždinka a skrutka HM8 | ks | 700 |  |  | 0 | 245 | 0 | 0 |  | 0.35 |  |  |  | 0
| R/RE | MAT42 | Bezhalogénové chránička D32 | m | 1800 |  |  | 0 | 5382 | 0 | 0 |  | 2.99 |  |  |  | 0
| R/RE | MAT43 | Material protipožirneho prestupu | kg | 6 |  |  | 0 | 1500 | 0 | 0 |  | 250 |  |  |  | 0
| R/RE | MAT44 | Drobný materiál | ks | 1 |  |  | 0 | 1585 | 0 | 0 |  | 1585 |  |  |  | 0
| R/RE | MAT45 | Guľatina FeZn D=10mm | m | 51 |  |  | 0 | 34.68 | 0 | 0 |  | 0.68 |  |  |  | 0
| R/RE | MAT46 | Guľatina AlMgSi D=8mm | m | 399 |  |  | 0 | 331.17 | 0 | 0 |  | 0.83 |  |  |  | 0
| R/RE | MAT47 | Spájacia svorka SS | ks | 126 |  |  | 0 | 50.4 | 0 | 0 |  | 0.4 |  |  |  | 0
| R/RE | MAT48 | Svorka krížová SK | ks | 19 |  |  | 0 | 12.92 | 0 | 0 |  | 0.68 |  |  |  | 0
| R/RE | MAT49 | Svorka skúšobná SZ | ks | 13 |  |  | 0 | 15.34 | 0 | 0 |  | 1.18 |  |  |  | 0
| R/RE | MAT50 | Svorka odkvapová SO | ks | 12 |  |  | 0 | 11.28 | 0 | 0 |  | 0.94 |  |  |  | 0
| R/RE | MAT51 | Podpera vedenia PV21 + plastová podložka | ks | 295 |  |  | 0 | 551.65 | 0 | 0 |  | 1.87 |  |  |  | 0
| R/RE | MAT52 | Svorka na pripojenie zberacej tyče SJ01 | ks | 134 |  |  | 0 | 154.1 | 0 | 0 |  | 1.15 |  |  |  | 0
| R/RE | MAT53 | Bleskozvodova tyč JP 20 | ks | 15 |  |  | 0 | 127.5 | 0 | 0 |  | 8.5 |  |  |  | 0
| R/RE | MAT54 | Betónový držiak zachytávacej tyče | ks | 14 |  |  | 0 | 119 | 0 | 0 |  | 8.5 |  |  |  | 0
| R/RE | MAT55 | Držiak zachytávacej tyče do muriva DJ1 | ks | 2 |  |  | 0 | 2.24 | 0 | 0 |  | 1.12 |  |  |  | 0
| R/RE | MAT56 | Rúrka elektroinštaláčna d=32 mm | m | 104 |  |  | 0 | 101.92 | 0 | 0 |  | 0.98 |  |  |  | 0
| R/RE | MAT57 | Príchytka rúrky | ks | 104 |  |  | 0 | 59.28 | 0 | 0 |  | 0.57 |  |  |  | 0
| R/RE | MAT58 | Krabica R8145 | ks | 13 |  |  | 0 | 88.79 | 0 | 0 |  | 6.83 |  |  |  | 0
| R/RE | MAT59 | Zemniaca tyč ZT2 | ks | 52 |  |  | 0 | 794.04 | 0 | 0 |  | 15.27 |  |  |  | 0
| R/RE | MAT60 | Označovací štítok na zvod | ks | 13 |  |  | 0 | 5.98 | 0 | 0 |  | 0.46 |  |  |  | 0
| R/RE | MAT61 | Výstražná tabuľka | ks | 12 |  |  | 0 | 60 | 0 | 0 |  | 5 |  |  |  | 0
| R/RE | DPM | Drobný pomocný materiál | ks | 1 |  |  | 0 | 150 | 0 | 0 |  | 150 |  |  |  | 0
| R/RE | PMM | Podružný materiál 3% | 100% | 0.03 |  |  | 0 | 2179.43 | 0 | 0 |  | 72647.54 |  |  |  | 0
| R/RE | 210881069 | Kábel N2XH-O 2x1,5 | m | 1224 |  |  | 0 | 795.6 | 0 | 0 |  | 0.65 |  |  |  | 0
| R/RE | 210881075 | Kábel N2XH-O 3x1,5 | m | 328 |  |  | 0 | 219.76 | 0 | 0 |  | 0.67 |  |  |  | 0
| R/RE | 210881075 | Kábel N2XH-J 3x1,5 | m | 1895 |  |  | 0 | 1269.65 | 0 | 0 |  | 0.67 |  |  |  | 0
| R/RE | 210881076 | Kábel N2XH-J 3x2,5 | m | 1952 |  |  | 0 | 1503.04 | 0 | 0 |  | 0.77 |  |  |  | 0
| R/RE | 210881101 | Kábel N2XH-J 5x2,5 | m | 106 |  |  | 0 | 68.9 | 0 | 0 |  | 0.65 |  |  |  | 0
| R/RE | 210881104 | Kábel N2XH-J 5x10 | m | 52 |  |  | 0 | 42.64 | 0 | 0 |  | 0.82 |  |  |  | 0
| R/RE | 210881392 | Kábel NHXH-J 3x1,5 | m | 956 |  |  | 0 | 659.64 | 0 | 0 |  | 0.69 |  |  |  | 0
| R/RE | 210881075 | Kábel CHKE-R 3x1 | m | 593 |  |  | 0 | 397.31 | 0 | 0 |  | 0.67 |  |  |  | 0
| 922/M22 | 220280221 | JXFE-R 2x2x08 | m | 395 |  |  | 0 | 319.95 | 0 | 0 |  | 0.81 |  |  |  | 0
| R/RE | 210881056 | Vodič N2XH 6 zž | m | 294 |  |  | 0 | 114.66 | 0 | 0 |  | 0.39 |  |  |  | 0
| R/RE | 210881059 | Vodič N2XH 25 zž | m | 127 |  |  | 0 | 106.68 | 0 | 0 |  | 0.84 |  |  |  | 0
| R/RE | 210220040 | Svorka Bernard vrátane pásika | ks | 45 |  |  | 0 | 167.4 | 0 | 0 |  | 3.72 |  |  |  | 0
| 921/M21 | 210190051 | Rozvádzač HR montáž 1 poľa | ks | 2 |  |  | 0 | 121.58 | 0 | 0 |  | 60.79 |  |  |  | 0
| 921/M21 | 210190002 | Rozvádzač RS11 | ks | 1 |  |  | 0 | 22.03 | 0 | 0 |  | 22.03 |  |  |  | 0
| 921/M21 | 210190002 | Rozvádzač RS12 | ks | 1 |  |  | 0 | 22.03 | 0 | 0 |  | 22.03 |  |  |  | 0
| 921/M21 | 210190002 | Rozvádzač RS21 | ks | 1 |  |  | 0 | 22.03 | 0 | 0 |  | 22.03 |  |  |  | 0
| 921/M21 | 210190002 | Rozvádzač RS22 | ks | 1 |  |  | 0 | 22.03 | 0 | 0 |  | 22.03 |  |  |  | 0
| R/RE | nešp. | Práce spojené s náplňou rozvádzačov | hod | 104 |  |  | 0 | 1560 | 0 | 0 |  | 15 |  |  |  | 0
| R/RE | 210201243 | EL1 - Svietidlo žiarivkové, parabolicka leštená mriežka, lineárna žiarivka 4x14W, 230V/50Hz, IP20, s predradníkom 0-10V/DALI alebo ekvivalent | ks | 175 |  |  | 0 | 782.25 | 0 | 0 |  | 4.47 |  |  |  | 0
| R/RE | 210201243 | EL2 - Svietidlo žiarivkové, parabolicka leštená mriežka, lineárna žiarivka 4x14W, 230V/50Hz, IP20, s elektronickým predradníkom | ks | 38 |  |  | 0 | 169.86 | 0 | 0 |  | 4.47 |  |  |  | 0
| R/RE | 210201510 | EL3 - Svietidlo núdzové LED, 230V/3,2W, 1h autonómnosť, IP44 | ks | 43 |  |  | 0 | 167.27 | 0 | 0 |  | 3.89 |  |  |  | 0
| 921/M21 | 210201002 | EL4 - Svietidlo žiarivkové interiérové nástenná/stropné, kompaktná žiarivka 2x18W, predradník EVG, 230V/50Hz, IP20 | ks | 60 |  |  | 0 | 260.4 | 0 | 0 |  | 4.34 |  |  |  | 0
| 921/M21 | 210201002 | EL5 - Svietidlo žiarivkové interiérové nástenné/stropné, kompaktná žiarivka 2x18W, 230V/50Hz, IP20, s pohyb. sezorom | ks | 31 |  |  | 0 | 134.54 | 0 | 0 |  | 4.34 |  |  |  | 0
| 921/M21 | 210201006 | EL6 - Svietidlo žiarivkové interiérové stropné, linearna žiarivka 2x36W, 230V/50Hz, IP65 | ks | 20 |  |  | 0 | 89.4 | 0 | 0 |  | 4.47 |  |  |  | 0
| R/RE | 210201912 | Montáž svietidla interiérového na strop do 2 kg | ks | 367 |  |  | 0 | 2473.58 | 0 | 0 |  | 6.74 |  |  |  | 0
| 921/M21 | 210290551 | Lineárna žiarivka 230V/14W | ks | 852 |  |  | 0 | 417.48 | 0 | 0 |  | 0.49 |  |  |  | 0
| 921/M21 | 210290551 | Lineárna žiarivka 230V/36W | ks | 40 |  |  | 0 | 19.6 | 0 | 0 |  | 0.49 |  |  |  | 0
| 921/M21 | 210290551 | Kompaktná žiarivka 18W, 230V | ks | 182 |  |  | 0 | 87.36 | 0 | 0 |  | 0.48 |  |  |  | 0
| 921/M21 | 210110041 | Jednopólový vypínač č.1 polozápustny,230V/16A, IP20 | ks | 37 |  |  | 0 | 66.6 | 0 | 0 |  | 1.8 |  |  |  | 0
| 921/M21 | 210110045 | Striedavý prepínač č.6 polozápustny,230V/16A, IP20 | ks | 18 |  |  | 0 | 37.08 | 0 | 0 |  | 2.06 |  |  |  | 0
| 921/M21 | 210110046 | Krížový prepínač č.7 polozápustný, 230V/16A, IP20 | ks | 3 |  |  | 0 | 6.96 | 0 | 0 |  | 2.32 |  |  |  | 0
| 921/M21 | 210110043 | Sériový spínač č.5 polozápustny,230V/16A, IP20 | ks | 3 |  |  | 0 | 6 | 0 | 0 |  | 2 |  |  |  | 0
| R/RE | nešp. | Digidim modulárny panel - 7x tlačidlo ( 5 úrovní alebo scén a +/- ) alebo ekvivalent | ks | 33 |  |  | 0 | 116.16 | 0 | 0 |  | 3.52 |  |  |  | 0
| R/RE | nešp. | Digidim multisenzor s PIR (312) | ks | 32 |  |  | 0 | 162.88 | 0 | 0 |  | 5.09 |  |  |  | 0
| 921/M21 | 210111012 | Zásuvka polozápustná dvojnásobná,230V/16A, IP20 | ks | 153 |  |  | 0 | 610.47 | 0 | 0 |  | 3.99 |  |  |  | 0
| 921/M21 | 210111062 | Zásuvka nástenná ,400V/16A, IP44 | ks | 2 |  |  | 0 | 12.34 | 0 | 0 |  | 6.17 |  |  |  | 0
| 921/M21 | 210110081 | Šporáková prípojka 400V,20A IP 44 | ks | 2 |  |  | 0 | 9.48 | 0 | 0 |  | 4.74 |  |  |  | 0
| 921/M21 | 210010306 | Krabica prístrojová | ks | 214 |  |  | 0 | 207.58 | 0 | 0 |  | 0.97 |  |  |  | 0
| 921/M21 | 210010312 | Krabica odbočná s viečkom | ks | 150 |  |  | 0 | 393 | 0 | 0 |  | 2.62 |  |  |  | 0
| 921/M21 | 210950101 | Káblový štitok | ks | 120 |  |  | 0 | 32.4 | 0 | 0 |  | 0.27 |  |  |  | 0
| 921/M21 | 210011302 | Hmoždinka a skrutka HM8 | ks | 700 |  |  | 0 | 504 | 0 | 0 |  | 0.72 |  |  |  | 0
| R/RE | 210010005.1 | Bezhalogénové chránička D32 | m | 1800 |  |  | 0 | 2016 | 0 | 0 |  | 1.12 |  |  |  | 0
| R/RE | 210020921.1 | Material protipožirneho prestupu | kg | 6 |  |  | 0 | 1341.96 | 0 | 0 |  | 223.66 |  |  |  | 0
| R/RE | nešp. | Pomocné práce | hod | 223 |  |  | 0 | 3345 | 0 | 0 |  | 15 |  |  |  | 0
| 921/M21 | 210100001 | Ukončenie vodičov v rozvádzač. vč. zapojenia a vodičovej koncovky do 2.5 mm2 | ks | 642 |  |  | 0 | 455.82 | 0 | 0 |  | 0.71 |  |  |  | 0
| 921/M21 | 210100003 | Ukončenie vodičov v rozvádzač. vč. zapojenia a vodičovej koncovky do 16 mm2 | ks | 40 |  |  | 0 | 40 | 0 | 0 |  | 1 |  |  |  | 0
| 921/M21 | 210100004 | Ukončenie vodičov v rozvádzač. vč. zapojenia a vodičovej koncovky do 25 mm2 |  | 16 |  |  | 0 | 34.88 | 0 | 0 |  | 2.18 |  |  |  | 0
| R/RE | 971052241.1 | Prieraz murivom | ks | 65 |  |  | 0 | 717.6 | 0 | 0 |  | 11.04 |  |  |  | 0
| R/RE | 711712019.1 | Sekanie drážky | m | 2107 |  |  | 0 | 7816.97 | 0 | 0 |  | 3.71 |  |  |  | 0
| P/PE | REV | Revízia elektroinštalácie, odborné skúšky | kpl | 1 |  |  | 0 | 2800 | 0 |  | 0 | 2800 |  |  |  | 0
| 921/M21 | 210220020 | Guľatina FeZn D=10mm | m | 51 |  |  | 0 | 49.47 | 0 | 0 |  | 0.97 |  |  |  | 0
| 921/M21 | 210220800 | Guľatina AlMgSi D=8mm | m | 399 |  |  | 0 | 646.38 | 0 | 0 |  | 1.62 |  |  |  | 0
| 921/M21 | 210220243 | Spájacia svorka SS | ks | 126 |  |  | 0 | 191.52 | 0 | 0 |  | 1.52 |  |  |  | 0
| 921/M21 | 210220241 | Svorka krížová SK | ks | 19 |  |  | 0 | 41.04 | 0 | 0 |  | 2.16 |  |  |  | 0
| 921/M21 | 210220247 | Svorka skúšobná SZ | ks | 13 |  |  | 0 | 28.08 | 0 | 0 |  | 2.16 |  |  |  | 0
| 921/M21 | 210220246 | Svorka odkvapová SO | ks | 12 |  |  | 0 | 25.92 | 0 | 0 |  | 2.16 |  |  |  | 0
| 921/M21 | 210220101 | Podpera vedenia PV21 + plastová podložka | ks | 295 |  |  | 0 | 221.25 | 0 | 0 |  | 0.75 |  |  |  | 0
| 921/M21 | 210220240 | Svorka na pripojenie zberacej tyče SJ01 | ks | 134 |  |  | 0 | 289.44 | 0 | 0 |  | 2.16 |  |  |  | 0
| 921/M21 | 210220204 | Bleskozvodova tyč JP 20 | ks | 15 |  |  | 0 | 93.75 | 0 | 0 |  | 6.25 |  |  |  | 0
| R/RE | 210220220.1 | Betónový držiak zachytávacej tyče | ks | 14 |  |  | 0 | 100.52 | 0 | 0 |  | 7.18 |  |  |  | 0
| 921/M21 | 210220220 | Držiak zachytávacej tyče do muriva DJ1 | ks | 2 |  |  | 0 | 14.36 | 0 | 0 |  | 7.18 |  |  |  | 0
| 921/M21 | 210010005 | Rúrka elektroinštaláčna d=32 mm | m | 104 |  |  | 0 | 116.48 | 0 | 0 |  | 1.12 |  |  |  | 0
| 921/M21 | 210010323 | Krabica R8145 | ks | 13 |  |  | 0 | 103.22 | 0 | 0 |  | 7.94 |  |  |  | 0
| 921/M21 | 210220280 | Zemniaca tyč ZT2 | ks | 52 |  |  | 0 | 640.12 | 0 | 0 |  | 12.31 |  |  |  | 0
| R/RE | 210220050 | Označovací štítok na zvod | ks | 13 |  |  | 0 | 30.81 | 0 | 0 |  | 2.37 |  |  |  | 0
| 921/M21 | 210062095 | Výstražná tabuľka | ks | 12 |  |  | 0 | 95.16 | 0 | 0 |  | 7.93 |  |  |  | 0
| R/RE | nešp. | Pomocné práce | hod | 16 |  |  | 0 | 240 | 0 | 0 |  | 15 |  |  |  | 0
| P/PE | PPV | PPV - 6 % | 100% | 0.06 |  |  | 0 | 2217.56 | 0 |  | 0 | 36959.33 |  |  |  | 0
| R/RE | PRESUN | Presun - 1 % | 100% | 0.01 |  |  | 0 | 369.59 | 0 | 0 |  | 36959.33 |  |  |  | 0
| R/RE | DOPRAVA | Doprava - 6% | 100% | 0.06 |  |  | 0 | 2217.56 | 0 | 0 |  | 36959.33 |  |  |  | 0
| R/R 0 | 210881103 | Kábel N2XH-J 5x6 | m | 75 |  |  | 0 | 54 | 0 | 0 |  | 0.72 |  |  |  | 0
| R/R 0 | 210881097 | Kábel N2XH-J 4x25 | m | 50 |  |  | 0 | 56 | 0 | 0 |  | 1.12 |  |  |  | 0
|  |  | M-21 ELEKTROMONTÁŽE |  |  | 0 | 0 | 0 |  |  | 0 | 0 |  | 0 | 0
M-46 MONTÁŽE ZEMNÝCH PRÁC
| 946/M46 | 460200154 | Káblova ryha 350x700 mm | m | 104 |  |  | 0 | 897.52 | 0 | 0 |  | 8.63 |  |  |  | 0
| 946/M46 | 460560154 | Zásyp káblovej ryhy 350x700 mm | m | 104 |  |  | 0 | 198.64 | 0 | 0 |  | 1.91 |  |  |  | 0
| 946/M46 | 460620013 | Proviz. úprava terénu v zemine | m2 | 36 |  |  | 0 | 55.8 | 0 | 0 |  | 1.55 |  |  |  | 0
|  |  | M-46 MONTÁŽE ZEMNÝCH PRÁC |  |  | 0 | 0 | 0 |  |  | 0 | 0 |  | 0 | 0
|  |  | Montážne práce |  |  | 0 | 0 | 0 |  |  | 0 | 0 |  | 0 | 0
| Elektroinštalácia |  |  |  | Celkom | 0 | 0 | 0 |  | 0 | 0 | 0 |  | 0 | 0 |  | 0